## Lamp
Wavelength (nm) | 1000W | 250W | 100W
300 | 1 | 0.45 | 0.4
350 | 7 | 2.31 | 1.5
400 | 15 | 4.95 | 2.7
450 | 30 | 9.9 | 6.5
500 | 60 | 19.8 | 12
550 | 100 | 33 | 15
600 | 150 | 49.5 | 22
650 | 180 | 59.4 | 23
700 | 200 | 66 | 25
750 | 215 | 70.95 | 26
800 | 225 | 74.25 | 27
850 | 230 | 75.9 | 24
900 | 230 | 75.9 | 23
950 | 230 | 75.9 | 22
1000 | 225 | 74.25 | 22
1050 | 210 | 69.3 | 20.0605
1100 | 200 | 66 | 19.1053
1150 | 200 | 66 | 19.1053
1200 | 175 | 57.75 | 16.7171
1250 | 170 | 56.1 | 16.2395
1300 | 165 | 54.45 | 15.7618
1350 | 160 | 52.8 | 15.2842
1400 | 155 | 51.15 | 14.8066
1450 | 150 | 49.5 | 14.3289
1500 | 145 | 47.85 | 13.8513
1550 | 140 | 46.2 | 13.3737
1600 | 135 | 44.55 | 12.8961
1650 | 130 | 42.9 | 12.4184
1700 | 125 | 41.25 | 11.9408
1750 | 120 | 39.6 | 11.4632
1800 | 115 | 37.95 | 10.9855
1850 | 110 | 36.3 | 10.5079
1900 | 105 | 34.65 | 10.0303
1950 | 100 | 33 | 9.5526
2000 | 100 | 33 | 9.5526
2050 | 95 | 31.35 | 9.075
2100 | 90 | 29.7 | 8.5974
2150 | 90 | 29.7 | 8.5974
2200 | 85 | 28.05 | 8.1197
2250 | 80 | 26.4 | 7.6421
2300 | 80 | 26.4 | 7.6421
2350 | 75 | 24.75 | 7.1645
2400 | 70 | 23.1 | 6.6868

## Optical Fibre
Wavelength | Transmission
300 | 0.92
350 | 0.93
400 | 0.92
450 | 0.92
500 | 0.92
550 | 0.93
600 | 0.93
650 | 0.93
700 | 0.92
750 | 0.92
800 | 0.92
850 | 0.93
900 | 0.94
950 | 0.94
1000 | 0.94
1050 | 0.94
1100 | 0.94
1150 | 0.95
1200 | 0.95
1250 | 0.95
1300 | 0.95
1350 | 0.96
1400 | 0.96
1450 | 0.96
1500 | 0.97
1550 | 0.97
1600 | 0.97
1650 | 0.97
1700 | 0.98
1750 | 0.98
1800 | 0.98
1850 | 0.98
1900 | 0.98
1950 | 0.98
2000 | 0.99
2050 | 0.99
2100 | 0.99
2150 | 0.99
2200 | 1
2250 | 1
2300 | 1
2350 | 1
2400 | 1
2450 | 1
2500 | 1
2550 | 1
2600 | 1
2650 | 1
2700 | 1
2750 | 0.98
2800 | 1
2850 | 0.98
2900 | 0.96
2950 | 0.96
3000 | 0.95
3050 | 0.95
3100 | 0.96
3150 | 0.96
3200 | 0.97
3250 | 0.95
3300 | 0.94
3350 | 0.93
3400 | 0.92
3450 | 0.91
3500 | 0.9
3550 | 0.88
3600 | 0.85
3650 | 0.82
3700 | 0.8
3750 | 0.76
3800 | 0.72
3850 | 0.69
3900 | 0.65
3950 | 0.6
4000 | 0.57

## Filter Wheel
Wavelength | Transmission
300 | 1
350 | 1
400 | 1
450 | 1
500 | 1
550 | 1
600 | 0.95
650 | 0.95
700 | 0.95
750 | 0.95
800 | 0.95
850 | 0.95
900 | 0.95
950 | 0.95
1000 | 0.95
1050 | 0.95
1100 | 0.95
1150 | 0.95
1200 | 0.95
1250 | 0.95
1300 | 0.95
1350 | 0.95
1400 | 0.95
1450 | 0.95
1500 | 0.95
1550 | 0.95
1600 | 0.95
1650 | 0.95
1700 | 0.95
1750 | 0.95
1800 | 0.95
1850 | 0.95
1900 | 0.95
1950 | 0.95
2000 | 0.8
2050 | 0.8
2100 | 0.8
2150 | 0.8
2200 | 0.8
2250 | 0.8
2300 | 0.8
2350 | 0.8
2400 | 0.8
2450 | 0.8
2500 | 0.8
2550 | 0.8
2600 | 0.8
2650 | 0.8
2700 | 0.8
2750 | 0.8
2800 | 0.8
2850 | 0.8
2900 | 0.8
2950 | 0.8
3000 | 0.8
3050 | 0.8
3100 | 0.8
3150 | 0.8
3200 | 0.8
3250 | 0.8
3300 | 0.8
3350 | 0.8
3400 | 0.8
3450 | 0.8
3500 | 0.8
3550 | 0.8
3600 | 0.8
3650 | 0.8
3700 | 0.8
3750 | 0.8
3800 | 0.8
3850 | 0.8
3900 | 0.8
3950 | 0.8
4000 | 0.8

## Mirror
Wavelength | Reflectance
300 | 0.88
350 | 0.9
400 | 0.9
450 | 0.9
500 | 0.9
550 | 0.89
600 | 0.88
650 | 0.87
700 | 0.87
750 | 0.86
800 | 0.85
850 | 0.84
900 | 0.87
950 | 0.9
1000 | 0.91
1050 | 0.91
1100 | 0.91
1150 | 0.92
1200 | 0.92
1250 | 0.92
1300 | 0.93
1350 | 0.93
1400 | 0.93
1450 | 0.94
1500 | 0.94
1550 | 0.94
1600 | 0.95
1650 | 0.95
1700 | 0.95
1750 | 0.95
1800 | 0.95
1850 | 0.95
1900 | 0.95
1950 | 0.95
2000 | 0.95
2050 | 0.95
2100 | 0.95
2150 | 0.95
2200 | 0.95
2250 | 0.95
2300 | 0.95
2350 | 0.95
2400 | 0.95
2450 | 0.95
2500 | 0.95
2550 | 0.95
2600 | 0.95
2650 | 0.95
2700 | 0.95
2750 | 0.95
2800 | 0.95
2850 | 0.95
2900 | 0.95
2950 | 0.95
3000 | 0.95
3050 | 0.95
3100 | 0.95
3150 | 0.95
3200 | 0.95
3250 | 0.95
3300 | 0.95
3350 | 0.95
3400 | 0.95
3450 | 0.95
3500 | 0.95
3550 | 0.95
3600 | 0.95
3650 | 0.95
3700 | 0.95
3750 | 0.95
3800 | 0.95
3850 | 0.95
3900 | 0.95
3950 | 0.95
4000 | 0.95

## Monochromator
Wavelength | Efficiency
300 | 70%
350 | 80%
400 | 77%
450 | 67%
500 | 60%
550 | 48%
600 | 38%
650 | 48%
700 | 46%
750 | 43%
800 | 38%
850 | 35%
900 | 31%
950 | 41%
1000 | 50%
1050 | 54%
1100 | 80%
1150 | 84%
1200 | 88%
1250 | 96%
1300 | 94%
1350 | 93%
1400 | 94%
1450 | 95%
1500 | 96%
1550 | 96%
1600 | 95%
1650 | 95%
1700 | 94%
1750 | 93%
1800 | 92%
1850 | 92%
1900 | 91%
1950 | 90%
2000 | 89%
2050 | 87%
2100 | 86%
2150 | 86%
2200 | 86%
2250 | 85%
2300 | 86%
2350 | 93%
2400 | 94%
2450 | 95%
2500 | 96%
2550 | 96%
2600 | 96%
2650 | 86%
2700 | 85%
2750 | 85%
2800 | 84%
2850 | 84%
2900 | 84%
2950 | 83%
3000 | 82%
3050 | 81%
3100 | 81%
3150 | 81%
3200 | 80%
3250 | 79%
3300 | 80%
3350 | 81%
3400 | 81%
3450 | 81%
3500 | 82%
3550 | 81%
3600 | 81%
3650 | 80%
3700 | 78%
3750 | 77%
3800 | 76%
3850 | 75%
3900 | 73%
3950 | 72%
4000 | 69%

## CaF2
Wavelength (nm) | Transmission (%)
300 | 91.9882
301 | 91.7091
302 | 91.4507
303 | 91.1751
304 | 90.9553
305 | 90.7941
306 | 90.69
307 | 90.6796
308 | 90.8426
309 | 91.0613
310 | 91.273
311 | 91.5955
312 | 91.9605
313 | 92.3013
314 | 92.5591
315 | 92.7768
316 | 92.9347
317 | 93.0726
318 | 93.1815
319 | 93.1886
320 | 93.2481
321 | 93.3053
322 | 93.2819
323 | 93.2956
324 | 93.326
325 | 93.308
326 | 93.303
327 | 93.3046
328 | 93.3013
329 | 93.2988
330 | 93.3012
331 | 93.2566
332 | 93.2474
333 | 93.2698
334 | 93.2611
335 | 93.2665
336 | 93.2609
337 | 93.2276
338 | 93.2432
339 | 93.2506
340 | 93.2435
341 | 93.2467
342 | 93.2786
343 | 93.272
344 | 93.2947
345 | 93.3342
346 | 93.3239
347 | 93.3223
348 | 93.3275
349 | 93.3054
350 | 93.4226
351 | 93.4167
352 | 93.4109
353 | 93.4053
354 | 93.3997
355 | 93.3943
356 | 93.3891
357 | 93.3839
358 | 93.3788
359 | 93.3739
360 | 93.3691
361 | 93.3644
362 | 93.3598
363 | 93.3553
364 | 93.3509
365 | 93.3467
366 | 93.3425
367 | 93.3384
368 | 93.3345
369 | 93.3307
370 | 93.3269
371 | 93.3233
372 | 93.3197
373 | 93.3163
374 | 93.313
375 | 93.3097
376 | 93.3066
377 | 93.3035
378 | 93.3006
379 | 93.2977
380 | 93.295
381 | 93.2923
382 | 93.2897
383 | 93.2872
384 | 93.2848
385 | 93.2825
386 | 93.2803
387 | 93.2781
388 | 93.2761
389 | 93.2741
390 | 93.2722
391 | 93.2704
392 | 93.2687
393 | 93.2671
394 | 93.2655
395 | 93.264
396 | 93.2626
397 | 93.2613
398 | 93.26
399 | 93.2588
400 | 93.2577
401 | 93.2567
402 | 93.2557
403 | 93.2548
404 | 93.254
405 | 93.2533
406 | 93.2526
407 | 93.252
408 | 93.2514
409 | 93.2509
410 | 93.2505
411 | 93.2502
412 | 93.2499
413 | 93.2497
414 | 93.2495
415 | 93.2494
416 | 93.2494
417 | 93.2494
418 | 93.2495
419 | 93.2496
420 | 93.2498
421 | 93.25
422 | 93.2504
423 | 93.2507
424 | 93.2511
425 | 93.2516
426 | 93.2521
427 | 93.2527
428 | 93.2533
429 | 93.254
430 | 93.2547
431 | 93.2555
432 | 93.2563
433 | 93.2572
434 | 93.2581
435 | 93.2591
436 | 93.2601
437 | 93.2611
438 | 93.2622
439 | 93.2634
440 | 93.2645
441 | 93.2658
442 | 93.267
443 | 93.2683
444 | 93.2697
445 | 93.2711
446 | 93.2725
447 | 93.274
448 | 93.2755
449 | 93.277
450 | 93.2786
451 | 93.2802
452 | 93.2818
453 | 93.2835
454 | 93.2852
455 | 93.287
456 | 93.2888
457 | 93.2906
458 | 93.2924
459 | 93.2943
460 | 93.2962
461 | 93.2981
462 | 93.3001
463 | 93.3021
464 | 93.3041
465 | 93.3061
466 | 93.3082
467 | 93.3103
468 | 93.3124
469 | 93.3145
470 | 93.3167
471 | 93.3189
472 | 93.3211
473 | 93.3234
474 | 93.3256
475 | 93.3279
476 | 93.3302
477 | 93.3326
478 | 93.3349
479 | 93.3373
480 | 93.3397
481 | 93.3421
482 | 93.3445
483 | 93.3469
484 | 93.3494
485 | 93.3519
486 | 93.3544
487 | 93.3569
488 | 93.3594
489 | 93.3619
490 | 93.3645
491 | 93.3671
492 | 93.3696
493 | 93.3722
494 | 93.3748
495 | 93.3775
496 | 93.3801
497 | 93.3827
498 | 93.3854
499 | 93.388
500 | 93.3907
501 | 93.3934
502 | 93.3961
503 | 93.3988
504 | 93.4015
505 | 93.4042
506 | 93.407
507 | 93.4097
508 | 93.4124
509 | 93.4152
510 | 93.418
511 | 93.4207
512 | 93.4235
513 | 93.4263
514 | 93.429
515 | 93.4318
516 | 93.4346
517 | 93.4374
518 | 93.4402
519 | 93.443
520 | 93.4458
521 | 93.4486
522 | 93.4514
523 | 93.4542
524 | 93.457
525 | 93.4598
526 | 93.4626
527 | 93.4654
528 | 93.4683
529 | 93.4711
530 | 93.4739
531 | 93.4767
532 | 93.4795
533 | 93.4823
534 | 93.4851
535 | 93.4879
536 | 93.4907
537 | 93.4935
538 | 93.4963
539 | 93.4991
540 | 93.5019
541 | 93.5047
542 | 93.5075
543 | 93.5103
544 | 93.513
545 | 93.5158
546 | 93.5186
547 | 93.5214
548 | 93.5241
549 | 93.5269
550 | 93.5296
551 | 93.5324
552 | 93.5351
553 | 93.5378
554 | 93.5406
555 | 93.5433
556 | 93.546
557 | 93.5487
558 | 93.5514
559 | 93.5541
560 | 93.5568
561 | 93.5594
562 | 93.5621
563 | 93.5648
564 | 93.5674
565 | 93.5701
566 | 93.5727
567 | 93.5753
568 | 93.5779
569 | 93.5805
570 | 93.5831
571 | 93.5857
572 | 93.5883
573 | 93.5909
574 | 93.5934
575 | 93.596
576 | 93.5985
577 | 93.601
578 | 93.6036
579 | 93.6061
580 | 93.6086
581 | 93.611
582 | 93.6135
583 | 93.616
584 | 93.6184
585 | 93.6209
586 | 93.6233
587 | 93.6257
588 | 93.6281
589 | 93.6305
590 | 93.6329
591 | 93.6353
592 | 93.6376
593 | 93.64
594 | 93.6423
595 | 93.6446
596 | 93.6469
597 | 93.6492
598 | 93.6515
599 | 93.6538
600 | 93.656
601 | 93.6583
602 | 93.6605
603 | 93.6627
604 | 93.6649
605 | 93.6671
606 | 93.6693
607 | 93.6715
608 | 93.6736
609 | 93.6757
610 | 93.6779
611 | 93.68
612 | 93.6821
613 | 93.6842
614 | 93.6862
615 | 93.6883
616 | 93.6903
617 | 93.6923
618 | 93.6944
619 | 93.6964
620 | 93.6983
621 | 93.7003
622 | 93.7023
623 | 93.7042
624 | 93.7062
625 | 93.7081
626 | 93.71
627 | 93.7119
628 | 93.7137
629 | 93.7156
630 | 93.7174
631 | 93.7193
632 | 93.7211
633 | 93.7229
634 | 93.7247
635 | 93.7264
636 | 93.7282
637 | 93.73
638 | 93.7317
639 | 93.7334
640 | 93.7351
641 | 93.7368
642 | 93.7385
643 | 93.7401
644 | 93.7418
645 | 93.7434
646 | 93.745
647 | 93.7466
648 | 93.7482
649 | 93.7498
650 | 93.7514
651 | 93.7529
652 | 93.7545
653 | 93.756
654 | 93.7575
655 | 93.759
656 | 93.7605
657 | 93.7619
658 | 93.7634
659 | 93.7648
660 | 93.7663
661 | 93.7677
662 | 93.7691
663 | 93.7705
664 | 93.7718
665 | 93.7732
666 | 93.7746
667 | 93.7759
668 | 93.7772
669 | 93.7785
670 | 93.7798
671 | 93.7811
672 | 93.7824
673 | 93.7836
674 | 93.7849
675 | 93.7861
676 | 93.7873
677 | 93.7885
678 | 93.7897
679 | 93.7909
680 | 93.7921
681 | 93.7932
682 | 93.7944
683 | 93.7955
684 | 93.7967
685 | 93.7978
686 | 93.7989
687 | 93.8
688 | 93.801
689 | 93.8021
690 | 93.8032
691 | 93.8042
692 | 93.8052
693 | 93.8063
694 | 93.8073
695 | 93.8083
696 | 93.8093
697 | 93.8102
698 | 93.8112
699 | 93.8122
700 | 93.8131
701 | 93.8141
702 | 93.815
703 | 93.8159
704 | 93.8168
705 | 93.8177
706 | 93.8186
707 | 93.8195
708 | 93.8204
709 | 93.8212
710 | 93.8221
711 | 93.8229
712 | 93.8237
713 | 93.8246
714 | 93.8254
715 | 93.8262
716 | 93.827
717 | 93.8278
718 | 93.8286
719 | 93.8293
720 | 93.8301
721 | 93.8309
722 | 93.8316
723 | 93.8324
724 | 93.8331
725 | 93.8338
726 | 93.8346
727 | 93.8353
728 | 93.836
729 | 93.8367
730 | 93.8374
731 | 93.8381
732 | 93.8388
733 | 93.8394
734 | 93.8401
735 | 93.8408
736 | 93.8414
737 | 93.8421
738 | 93.8427
739 | 93.8434
740 | 93.844
741 | 93.8446
742 | 93.8453
743 | 93.8459
744 | 93.8465
745 | 93.8471
746 | 93.8477
747 | 93.8483
748 | 93.8489
749 | 93.8495
750 | 93.8501
751 | 93.8507
752 | 93.8513
753 | 93.8519
754 | 93.8524
755 | 93.853
756 | 93.8536
757 | 93.8542
758 | 93.8547
759 | 93.8553
760 | 93.8559
761 | 93.8564
762 | 93.857
763 | 93.8575
764 | 93.8581
765 | 93.8586
766 | 93.8592
767 | 93.8597
768 | 93.8603
769 | 93.8608
770 | 93.8614
771 | 93.8619
772 | 93.8625
773 | 93.863
774 | 93.8635
775 | 93.8641
776 | 93.8646
777 | 93.8652
778 | 93.8657
779 | 93.8663
780 | 93.8668
781 | 93.8673
782 | 93.8679
783 | 93.8684
784 | 93.869
785 | 93.8695
786 | 93.8701
787 | 93.8706
788 | 93.8712
789 | 93.8717
790 | 93.8723
791 | 93.8729
792 | 93.8734
793 | 93.874
794 | 93.8745
795 | 93.8751
796 | 93.8757
797 | 93.8763
798 | 93.8768
799 | 93.8774
800 | 93.878
801 | 93.8786
802 | 93.8792
803 | 93.8798
804 | 93.8804
805 | 93.881
806 | 93.8816
807 | 93.8822
808 | 93.8828
809 | 93.8834
810 | 93.8841
811 | 93.8847
812 | 93.8853
813 | 93.886
814 | 93.8866
815 | 93.8873
816 | 93.8879
817 | 93.8886
818 | 93.8893
819 | 93.8899
820 | 93.8906
821 | 93.8913
822 | 93.892
823 | 93.8927
824 | 93.8934
825 | 93.8941
826 | 93.8949
827 | 93.8956
828 | 93.8963
829 | 93.8971
830 | 93.8978
831 | 93.8986
832 | 93.8993
833 | 93.9001
834 | 93.9009
835 | 93.9017
836 | 93.9025
837 | 93.9033
838 | 93.9041
839 | 93.9049
840 | 93.9058
841 | 93.9066
842 | 93.9075
843 | 93.9083
844 | 93.9092
845 | 93.9101
846 | 93.9109
847 | 93.9118
848 | 93.9127
849 | 93.9137
850 | 93.9146
851 | 93.9155
852 | 93.9165
853 | 93.9174
854 | 93.9184
855 | 93.9194
856 | 93.9203
857 | 93.9213
858 | 93.9223
859 | 93.9234
860 | 93.9244
861 | 93.9254
862 | 93.9265
863 | 93.9275
864 | 93.9286
865 | 93.9297
866 | 93.9308
867 | 93.9319
868 | 93.933
869 | 93.9341
870 | 93.9353
871 | 93.9364
872 | 93.9376
873 | 93.9388
874 | 93.9399
875 | 93.9411
876 | 93.9424
877 | 93.9436
878 | 93.9448
879 | 93.9461
880 | 93.9473
881 | 93.9486
882 | 93.9499
883 | 93.9512
884 | 93.9525
885 | 93.9538
886 | 93.9551
887 | 93.9565
888 | 93.9578
889 | 93.9592
890 | 93.9606
891 | 93.962
892 | 93.9634
893 | 93.9648
894 | 93.9663
895 | 93.9677
896 | 93.9692
897 | 93.9707
898 | 93.9722
899 | 93.9737
900 | 93.9752
901 | 93.9767
902 | 93.9783
903 | 93.9798
904 | 93.9814
905 | 93.983
906 | 93.9846
907 | 93.9862
908 | 93.9878
909 | 93.9894
910 | 93.9911
911 | 93.9927
912 | 93.9944
913 | 93.9961
914 | 93.9978
915 | 93.9995
916 | 94.0013
917 | 94.003
918 | 94.0048
919 | 94.0065
920 | 94.0083
921 | 94.0101
922 | 94.0119
923 | 94.0138
924 | 94.0156
925 | 94.0175
926 | 94.0193
927 | 94.0212
928 | 94.0231
929 | 94.025
930 | 94.0269
931 | 94.0289
932 | 94.0308
933 | 94.0328
934 | 94.0347
935 | 94.0367
936 | 94.0387
937 | 94.0407
938 | 94.0427
939 | 94.0448
940 | 94.0468
941 | 94.0489
942 | 94.051
943 | 94.0531
944 | 94.0552
945 | 94.0573
946 | 94.0594
947 | 94.0615
948 | 94.0637
949 | 94.0658
950 | 94.068
951 | 94.0702
952 | 94.0724
953 | 94.0746
954 | 94.0768
955 | 94.0791
956 | 94.0813
957 | 94.0836
958 | 94.0858
959 | 94.0881
960 | 94.0904
961 | 94.0927
962 | 94.095
963 | 94.0973
964 | 94.0997
965 | 94.102
966 | 94.1044
967 | 94.1067
968 | 94.1091
969 | 94.1115
970 | 94.1139
971 | 94.1163
972 | 94.1187
973 | 94.1211
974 | 94.1236
975 | 94.126
976 | 94.1285
977 | 94.1309
978 | 94.1334
979 | 94.1359
980 | 94.1384
981 | 94.1409
982 | 94.1434
983 | 94.1459
984 | 94.1484
985 | 94.1509
986 | 94.1535
987 | 94.156
988 | 94.1586
989 | 94.1611
990 | 94.1637
991 | 94.1662
992 | 94.1688
993 | 94.1714
994 | 94.174
995 | 94.1766
996 | 94.1792
997 | 94.1818
998 | 94.1844
999 | 94.187
1000 | 94.1896
1001 | 94.4476
1002 | 94.4478
1003 | 94.4481
1004 | 94.4483
1005 | 94.4486
1006 | 94.4488
1007 | 94.4491
1008 | 94.4493
1009 | 94.4496
1010 | 94.4498
1011 | 94.45
1012 | 94.4503
1013 | 94.4505
1014 | 94.4508
1015 | 94.451
1016 | 94.4513
1017 | 94.4515
1018 | 94.4518
1019 | 94.452
1020 | 94.4522
1021 | 94.4525
1022 | 94.4527
1023 | 94.453
1024 | 94.4532
1025 | 94.4534
1026 | 94.4537
1027 | 94.4539
1028 | 94.4542
1029 | 94.4544
1030 | 94.4546
1031 | 94.4549
1032 | 94.4551
1033 | 94.4553
1034 | 94.4556
1035 | 94.4558
1036 | 94.456
1037 | 94.4563
1038 | 94.4565
1039 | 94.4567
1040 | 94.457
1041 | 94.4572
1042 | 94.4574
1043 | 94.4577
1044 | 94.4579
1045 | 94.4581
1046 | 94.4584
1047 | 94.4586
1048 | 94.4588
1049 | 94.4591
1050 | 94.4593
1051 | 94.4595
1052 | 94.4597
1053 | 94.46
1054 | 94.4602
1055 | 94.4604
1056 | 94.4607
1057 | 94.4609
1058 | 94.4611
1059 | 94.4613
1060 | 94.4616
1061 | 94.4618
1062 | 94.462
1063 | 94.4622
1064 | 94.4625
1065 | 94.4627
1066 | 94.4629
1067 | 94.4631
1068 | 94.4633
1069 | 94.4636
1070 | 94.4638
1071 | 94.464
1072 | 94.4642
1073 | 94.4644
1074 | 94.4647
1075 | 94.4649
1076 | 94.4651
1077 | 94.4653
1078 | 94.4655
1079 | 94.4658
1080 | 94.466
1081 | 94.4662
1082 | 94.4664
1083 | 94.4666
1084 | 94.4668
1085 | 94.4671
1086 | 94.4673
1087 | 94.4675
1088 | 94.4677
1089 | 94.4679
1090 | 94.4681
1091 | 94.4684
1092 | 94.4686
1093 | 94.4688
1094 | 94.469
1095 | 94.4692
1096 | 94.4694
1097 | 94.4696
1098 | 94.4698
1099 | 94.4701
1100 | 94.4703
1101 | 94.4705
1102 | 94.4707
1103 | 94.4709
1104 | 94.4711
1105 | 94.4713
1106 | 94.4715
1107 | 94.4717
1108 | 94.4719
1109 | 94.4721
1110 | 94.4724
1111 | 94.4726
1112 | 94.4728
1113 | 94.473
1114 | 94.4732
1115 | 94.4734
1116 | 94.4736
1117 | 94.4738
1118 | 94.474
1119 | 94.4742
1120 | 94.4744
1121 | 94.4746
1122 | 94.4748
1123 | 94.475
1124 | 94.4752
1125 | 94.4754
1126 | 94.4756
1127 | 94.4758
1128 | 94.476
1129 | 94.4762
1130 | 94.4764
1131 | 94.4767
1132 | 94.4769
1133 | 94.4771
1134 | 94.4773
1135 | 94.4775
1136 | 94.4777
1137 | 94.4779
1138 | 94.4781
1139 | 94.4783
1140 | 94.4785
1141 | 94.4787
1142 | 94.4789
1143 | 94.479
1144 | 94.4792
1145 | 94.4794
1146 | 94.4796
1147 | 94.4798
1148 | 94.48
1149 | 94.4802
1150 | 94.4804
1151 | 94.4806
1152 | 94.4808
1153 | 94.481
1154 | 94.4812
1155 | 94.4814
1156 | 94.4816
1157 | 94.4818
1158 | 94.482
1159 | 94.4822
1160 | 94.4824
1161 | 94.4826
1162 | 94.4828
1163 | 94.483
1164 | 94.4832
1165 | 94.4834
1166 | 94.4835
1167 | 94.4837
1168 | 94.4839
1169 | 94.4841
1170 | 94.4843
1171 | 94.4845
1172 | 94.4847
1173 | 94.4849
1174 | 94.4851
1175 | 94.4853
1176 | 94.4855
1177 | 94.4856
1178 | 94.4858
1179 | 94.486
1180 | 94.4862
1181 | 94.4864
1182 | 94.4866
1183 | 94.4868
1184 | 94.487
1185 | 94.4872
1186 | 94.4873
1187 | 94.4875
1188 | 94.4877
1189 | 94.4879
1190 | 94.4881
1191 | 94.4883
1192 | 94.4885
1193 | 94.4887
1194 | 94.4888
1195 | 94.489
1196 | 94.4892
1197 | 94.4894
1198 | 94.4896
1199 | 94.4898
1200 | 94.49
1201 | 94.4901
1202 | 94.4903
1203 | 94.4905
1204 | 94.4907
1205 | 94.4909
1206 | 94.4911
1207 | 94.4912
1208 | 94.4914
1209 | 94.4916
1210 | 94.4918
1211 | 94.492
1212 | 94.4922
1213 | 94.4923
1214 | 94.4925
1215 | 94.4927
1216 | 94.4929
1217 | 94.4931
1218 | 94.4933
1219 | 94.4934
1220 | 94.4936
1221 | 94.4938
1222 | 94.494
1223 | 94.4942
1224 | 94.4943
1225 | 94.4945
1226 | 94.4947
1227 | 94.4949
1228 | 94.4951
1229 | 94.4952
1230 | 94.4954
1231 | 94.4956
1232 | 94.4958
1233 | 94.496
1234 | 94.4961
1235 | 94.4963
1236 | 94.4965
1237 | 94.4967
1238 | 94.4969
1239 | 94.497
1240 | 94.4972
1241 | 94.4974
1242 | 94.4976
1243 | 94.4977
1244 | 94.4979
1245 | 94.4981
1246 | 94.4983
1247 | 94.4984
1248 | 94.4986
1249 | 94.4988
1250 | 94.499
1251 | 94.4992
1252 | 94.4993
1253 | 94.4995
1254 | 94.4997
1255 | 94.4999
1256 | 94.5
1257 | 94.5002
1258 | 94.5004
1259 | 94.5006
1260 | 94.5007
1261 | 94.5009
1262 | 94.5011
1263 | 94.5013
1264 | 94.5014
1265 | 94.5016
1266 | 94.5018
1267 | 94.502
1268 | 94.5021
1269 | 94.5023
1270 | 94.5025
1271 | 94.5026
1272 | 94.5028
1273 | 94.503
1274 | 94.5032
1275 | 94.5033
1276 | 94.5035
1277 | 94.5037
1278 | 94.5039
1279 | 94.504
1280 | 94.5042
1281 | 94.5044
1282 | 94.5045
1283 | 94.5047
1284 | 94.5049
1285 | 94.5051
1286 | 94.5052
1287 | 94.5054
1288 | 94.5056
1289 | 94.5057
1290 | 94.5059
1291 | 94.5061
1292 | 94.5062
1293 | 94.5064
1294 | 94.5066
1295 | 94.5068
1296 | 94.5069
1297 | 94.5071
1298 | 94.5073
1299 | 94.5074
1300 | 94.5076
1301 | 94.5078
1302 | 94.5079
1303 | 94.5081
1304 | 94.5083
1305 | 94.5085
1306 | 94.5086
1307 | 94.5088
1308 | 94.509
1309 | 94.5091
1310 | 94.5093
1311 | 94.5095
1312 | 94.5096
1313 | 94.5098
1314 | 94.51
1315 | 94.5101
1316 | 94.5103
1317 | 94.5105
1318 | 94.5106
1319 | 94.5108
1320 | 94.511
1321 | 94.5111
1322 | 94.5113
1323 | 94.5115
1324 | 94.5116
1325 | 94.5118
1326 | 94.512
1327 | 94.5121
1328 | 94.5123
1329 | 94.5125
1330 | 94.5126
1331 | 94.5128
1332 | 94.513
1333 | 94.5131
1334 | 94.5133
1335 | 94.5135
1336 | 94.5136
1337 | 94.5138
1338 | 94.514
1339 | 94.5141
1340 | 94.5143
1341 | 94.5145
1342 | 94.5146
1343 | 94.5148
1344 | 94.515
1345 | 94.5151
1346 | 94.5153
1347 | 94.5155
1348 | 94.5156
1349 | 94.5158
1350 | 94.5159
1351 | 94.5161
1352 | 94.5163
1353 | 94.5164
1354 | 94.5166
1355 | 94.5168
1356 | 94.5169
1357 | 94.5171
1358 | 94.5173
1359 | 94.5174
1360 | 94.5176
1361 | 94.5177
1362 | 94.5179
1363 | 94.5181
1364 | 94.5182
1365 | 94.5184
1366 | 94.5186
1367 | 94.5187
1368 | 94.5189
1369 | 94.5191
1370 | 94.5192
1371 | 94.5194
1372 | 94.5195
1373 | 94.5197
1374 | 94.5199
1375 | 94.52
1376 | 94.5202
1377 | 94.5204
1378 | 94.5205
1379 | 94.5207
1380 | 94.5208
1381 | 94.521
1382 | 94.5212
1383 | 94.5213
1384 | 94.5215
1385 | 94.5216
1386 | 94.5218
1387 | 94.522
1388 | 94.5221
1389 | 94.5223
1390 | 94.5225
1391 | 94.5226
1392 | 94.5228
1393 | 94.5229
1394 | 94.5231
1395 | 94.5233
1396 | 94.5234
1397 | 94.5236
1398 | 94.5237
1399 | 94.5239
1400 | 94.5241
1401 | 94.5242
1402 | 94.5244
1403 | 94.5245
1404 | 94.5247
1405 | 94.5249
1406 | 94.525
1407 | 94.5252
1408 | 94.5253
1409 | 94.5255
1410 | 94.5257
1411 | 94.5258
1412 | 94.526
1413 | 94.5261
1414 | 94.5263
1415 | 94.5265
1416 | 94.5266
1417 | 94.5268
1418 | 94.5269
1419 | 94.5271
1420 | 94.5273
1421 | 94.5274
1422 | 94.5276
1423 | 94.5277
1424 | 94.5279
1425 | 94.5281
1426 | 94.5282
1427 | 94.5284
1428 | 94.5285
1429 | 94.5287
1430 | 94.5289
1431 | 94.529
1432 | 94.5292
1433 | 94.5293
1434 | 94.5295
1435 | 94.5296
1436 | 94.5298
1437 | 94.53
1438 | 94.5301
1439 | 94.5303
1440 | 94.5304
1441 | 94.5306
1442 | 94.5308
1443 | 94.5309
1444 | 94.5311
1445 | 94.5312
1446 | 94.5314
1447 | 94.5315
1448 | 94.5317
1449 | 94.5319
1450 | 94.532
1451 | 94.5322
1452 | 94.5323
1453 | 94.5325
1454 | 94.5327
1455 | 94.5328
1456 | 94.533
1457 | 94.5331
1458 | 94.5333
1459 | 94.5334
1460 | 94.5336
1461 | 94.5338
1462 | 94.5339
1463 | 94.5341
1464 | 94.5342
1465 | 94.5344
1466 | 94.5345
1467 | 94.5347
1468 | 94.5349
1469 | 94.535
1470 | 94.5352
1471 | 94.5353
1472 | 94.5355
1473 | 94.5356
1474 | 94.5358
1475 | 94.536
1476 | 94.5361
1477 | 94.5363
1478 | 94.5364
1479 | 94.5366
1480 | 94.5367
1481 | 94.5369
1482 | 94.5371
1483 | 94.5372
1484 | 94.5374
1485 | 94.5375
1486 | 94.5377
1487 | 94.5378
1488 | 94.538
1489 | 94.5381
1490 | 94.5383
1491 | 94.5385
1492 | 94.5386
1493 | 94.5388
1494 | 94.5389
1495 | 94.5391
1496 | 94.5392
1497 | 94.5394
1498 | 94.5396
1499 | 94.5397
1500 | 94.5399
1501 | 94.54
1502 | 94.5402
1503 | 94.5403
1504 | 94.5405
1505 | 94.5406
1506 | 94.5408
1507 | 94.541
1508 | 94.5411
1509 | 94.5413
1510 | 94.5414
1511 | 94.5416
1512 | 94.5417
1513 | 94.5419
1514 | 94.542
1515 | 94.5422
1516 | 94.5424
1517 | 94.5425
1518 | 94.5427
1519 | 94.5428
1520 | 94.543
1521 | 94.5431
1522 | 94.5433
1523 | 94.5434
1524 | 94.5436
1525 | 94.5437
1526 | 94.5439
1527 | 94.5441
1528 | 94.5442
1529 | 94.5444
1530 | 94.5445
1531 | 94.5447
1532 | 94.5448
1533 | 94.545
1534 | 94.5451
1535 | 94.5453
1536 | 94.5455
1537 | 94.5456
1538 | 94.5458
1539 | 94.5459
1540 | 94.5461
1541 | 94.5462
1542 | 94.5464
1543 | 94.5465
1544 | 94.5467
1545 | 94.5468
1546 | 94.547
1547 | 94.5471
1548 | 94.5473
1549 | 94.5475
1550 | 94.5476
1551 | 94.5478
1552 | 94.5479
1553 | 94.5481
1554 | 94.5482
1555 | 94.5484
1556 | 94.5485
1557 | 94.5487
1558 | 94.5488
1559 | 94.549
1560 | 94.5492
1561 | 94.5493
1562 | 94.5495
1563 | 94.5496
1564 | 94.5498
1565 | 94.5499
1566 | 94.5501
1567 | 94.5502
1568 | 94.5504
1569 | 94.5505
1570 | 94.5507
1571 | 94.5508
1572 | 94.551
1573 | 94.5512
1574 | 94.5513
1575 | 94.5515
1576 | 94.5516
1577 | 94.5518
1578 | 94.5519
1579 | 94.5521
1580 | 94.5522
1581 | 94.5524
1582 | 94.5525
1583 | 94.5527
1584 | 94.5528
1585 | 94.553
1586 | 94.5531
1587 | 94.5533
1588 | 94.5535
1589 | 94.5536
1590 | 94.5538
1591 | 94.5539
1592 | 94.5541
1593 | 94.5542
1594 | 94.5544
1595 | 94.5545
1596 | 94.5547
1597 | 94.5548
1598 | 94.555
1599 | 94.5551
1600 | 94.5553
1601 | 94.5554
1602 | 94.5556
1603 | 94.5557
1604 | 94.5559
1605 | 94.556
1606 | 94.5562
1607 | 94.5564
1608 | 94.5565
1609 | 94.5567
1610 | 94.5568
1611 | 94.557
1612 | 94.5571
1613 | 94.5573
1614 | 94.5574
1615 | 94.5576
1616 | 94.5577
1617 | 94.5579
1618 | 94.558
1619 | 94.5582
1620 | 94.5583
1621 | 94.5585
1622 | 94.5586
1623 | 94.5588
1624 | 94.5589
1625 | 94.5591
1626 | 94.5592
1627 | 94.5594
1628 | 94.5595
1629 | 94.5597
1630 | 94.5599
1631 | 94.56
1632 | 94.5602
1633 | 94.5603
1634 | 94.5605
1635 | 94.5606
1636 | 94.5608
1637 | 94.5609
1638 | 94.5611
1639 | 94.5612
1640 | 94.5614
1641 | 94.5615
1642 | 94.5617
1643 | 94.5618
1644 | 94.562
1645 | 94.5621
1646 | 94.5623
1647 | 94.5624
1648 | 94.5626
1649 | 94.5627
1650 | 94.5629
1651 | 94.563
1652 | 94.5632
1653 | 94.5633
1654 | 94.5635
1655 | 94.5636
1656 | 94.5638
1657 | 94.5639
1658 | 94.5641
1659 | 94.5642
1660 | 94.5644
1661 | 94.5645
1662 | 94.5647
1663 | 94.5648
1664 | 94.565
1665 | 94.5651
1666 | 94.5653
1667 | 94.5654
1668 | 94.5656
1669 | 94.5657
1670 | 94.5659
1671 | 94.566
1672 | 94.5662
1673 | 94.5663
1674 | 94.5665
1675 | 94.5666
1676 | 94.5668
1677 | 94.5669
1678 | 94.5671
1679 | 94.5672
1680 | 94.5674
1681 | 94.5675
1682 | 94.5677
1683 | 94.5678
1684 | 94.568
1685 | 94.5681
1686 | 94.5683
1687 | 94.5684
1688 | 94.5686
1689 | 94.5687
1690 | 94.5689
1691 | 94.569
1692 | 94.5692
1693 | 94.5693
1694 | 94.5695
1695 | 94.5696
1696 | 94.5698
1697 | 94.5699
1698 | 94.5701
1699 | 94.5702
1700 | 94.5704
1701 | 94.5705
1702 | 94.5707
1703 | 94.5708
1704 | 94.571
1705 | 94.5711
1706 | 94.5713
1707 | 94.5714
1708 | 94.5716
1709 | 94.5717
1710 | 94.5719
1711 | 94.572
1712 | 94.5722
1713 | 94.5723
1714 | 94.5725
1715 | 94.5726
1716 | 94.5728
1717 | 94.5729
1718 | 94.5731
1719 | 94.5732
1720 | 94.5734
1721 | 94.5735
1722 | 94.5737
1723 | 94.5738
1724 | 94.5739
1725 | 94.5741
1726 | 94.5742
1727 | 94.5744
1728 | 94.5745
1729 | 94.5747
1730 | 94.5748
1731 | 94.575
1732 | 94.5751
1733 | 94.5753
1734 | 94.5754
1735 | 94.5756
1736 | 94.5757
1737 | 94.5759
1738 | 94.576
1739 | 94.5762
1740 | 94.5763
1741 | 94.5765
1742 | 94.5766
1743 | 94.5768
1744 | 94.5769
1745 | 94.577
1746 | 94.5772
1747 | 94.5773
1748 | 94.5775
1749 | 94.5776
1750 | 94.5778
1751 | 94.5779
1752 | 94.5781
1753 | 94.5782
1754 | 94.5784
1755 | 94.5785
1756 | 94.5787
1757 | 94.5788
1758 | 94.5789
1759 | 94.5791
1760 | 94.5792
1761 | 94.5794
1762 | 94.5795
1763 | 94.5797
1764 | 94.5798
1765 | 94.58
1766 | 94.5801
1767 | 94.5803
1768 | 94.5804
1769 | 94.5806
1770 | 94.5807
1771 | 94.5808
1772 | 94.581
1773 | 94.5811
1774 | 94.5813
1775 | 94.5814
1776 | 94.5816
1777 | 94.5817
1778 | 94.5819
1779 | 94.582
1780 | 94.5821
1781 | 94.5823
1782 | 94.5824
1783 | 94.5826
1784 | 94.5827
1785 | 94.5829
1786 | 94.583
1787 | 94.5832
1788 | 94.5833
1789 | 94.5834
1790 | 94.5836
1791 | 94.5837
1792 | 94.5839
1793 | 94.584
1794 | 94.5842
1795 | 94.5843
1796 | 94.5845
1797 | 94.5846
1798 | 94.5847
1799 | 94.5849
1800 | 94.585
1801 | 94.5852
1802 | 94.5853
1803 | 94.5855
1804 | 94.5856
1805 | 94.5857
1806 | 94.5859
1807 | 94.586
1808 | 94.5862
1809 | 94.5863
1810 | 94.5865
1811 | 94.5866
1812 | 94.5867
1813 | 94.5869
1814 | 94.587
1815 | 94.5872
1816 | 94.5873
1817 | 94.5875
1818 | 94.5876
1819 | 94.5877
1820 | 94.5879
1821 | 94.588
1822 | 94.5882
1823 | 94.5883
1824 | 94.5884
1825 | 94.5886
1826 | 94.5887
1827 | 94.5889
1828 | 94.589
1829 | 94.5892
1830 | 94.5893
1831 | 94.5894
1832 | 94.5896
1833 | 94.5897
1834 | 94.5899
1835 | 94.59
1836 | 94.5901
1837 | 94.5903
1838 | 94.5904
1839 | 94.5906
1840 | 94.5907
1841 | 94.5908
1842 | 94.591
1843 | 94.5911
1844 | 94.5913
1845 | 94.5914
1846 | 94.5915
1847 | 94.5917
1848 | 94.5918
1849 | 94.592
1850 | 94.5921
1851 | 94.5922
1852 | 94.5924
1853 | 94.5925
1854 | 94.5927
1855 | 94.5928
1856 | 94.5929
1857 | 94.5931
1858 | 94.5932
1859 | 94.5933
1860 | 94.5935
1861 | 94.5936
1862 | 94.5938
1863 | 94.5939
1864 | 94.594
1865 | 94.5942
1866 | 94.5943
1867 | 94.5945
1868 | 94.5946
1869 | 94.5947
1870 | 94.5949
1871 | 94.595
1872 | 94.5951
1873 | 94.5953
1874 | 94.5954
1875 | 94.5956
1876 | 94.5957
1877 | 94.5958
1878 | 94.596
1879 | 94.5961
1880 | 94.5962
1881 | 94.5964
1882 | 94.5965
1883 | 94.5966
1884 | 94.5968
1885 | 94.5969
1886 | 94.597
1887 | 94.5972
1888 | 94.5973
1889 | 94.5975
1890 | 94.5976
1891 | 94.5977
1892 | 94.5979
1893 | 94.598
1894 | 94.5981
1895 | 94.5983
1896 | 94.5984
1897 | 94.5985
1898 | 94.5987
1899 | 94.5988
1900 | 94.5989
1901 | 94.5991
1902 | 94.5992
1903 | 94.5993
1904 | 94.5995
1905 | 94.5996
1906 | 94.5997
1907 | 94.5999
1908 | 94.6
1909 | 94.6001
1910 | 94.6003
1911 | 94.6004
1912 | 94.6005
1913 | 94.6007
1914 | 94.6008
1915 | 94.6009
1916 | 94.6011
1917 | 94.6012
1918 | 94.6013
1919 | 94.6015
1920 | 94.6016
1921 | 94.6017
1922 | 94.6019
1923 | 94.602
1924 | 94.6021
1925 | 94.6023
1926 | 94.6024
1927 | 94.6025
1928 | 94.6027
1929 | 94.6028
1930 | 94.6029
1931 | 94.603
1932 | 94.6032
1933 | 94.6033
1934 | 94.6034
1935 | 94.6036
1936 | 94.6037
1937 | 94.6038
1938 | 94.604
1939 | 94.6041
1940 | 94.6042
1941 | 94.6043
1942 | 94.6045
1943 | 94.6046
1944 | 94.6047
1945 | 94.6049
1946 | 94.605
1947 | 94.6051
1948 | 94.6052
1949 | 94.6054
1950 | 94.6055
1951 | 94.6056
1952 | 94.6058
1953 | 94.6059
1954 | 94.606
1955 | 94.6061
1956 | 94.6063
1957 | 94.6064
1958 | 94.6065
1959 | 94.6066
1960 | 94.6068
1961 | 94.6069
1962 | 94.607
1963 | 94.6072
1964 | 94.6073
1965 | 94.6074
1966 | 94.6075
1967 | 94.6077
1968 | 94.6078
1969 | 94.6079
1970 | 94.608
1971 | 94.6082
1972 | 94.6083
1973 | 94.6084
1974 | 94.6085
1975 | 94.6087
1976 | 94.6088
1977 | 94.6089
1978 | 94.609
1979 | 94.6092
1980 | 94.6093
1981 | 94.6094
1982 | 94.6095
1983 | 94.6096
1984 | 94.6098
1985 | 94.6099
1986 | 94.61
1987 | 94.6101
1988 | 94.6103
1989 | 94.6104
1990 | 94.6105
1991 | 94.6106
1992 | 94.6107
1993 | 94.6109
1994 | 94.611
1995 | 94.6111
1996 | 94.6112
1997 | 94.6114
1998 | 94.6115
1999 | 94.6116
2000 | 94.6117
2001 | 94.6118
2002 | 94.612
2003 | 94.6121
2004 | 94.6122
2005 | 94.6123
2006 | 94.6124
2007 | 94.6126
2008 | 94.6127
2009 | 94.6128
2010 | 94.6129
2011 | 94.613
2012 | 94.6132
2013 | 94.6133
2014 | 94.6134
2015 | 94.6135
2016 | 94.6136
2017 | 94.6137
2018 | 94.6139
2019 | 94.614
2020 | 94.6141
2021 | 94.6142
2022 | 94.6143
2023 | 94.6144
2024 | 94.6146
2025 | 94.6147
2026 | 94.6148
2027 | 94.6149
2028 | 94.615
2029 | 94.6151
2030 | 94.6153
2031 | 94.6154
2032 | 94.6155
2033 | 94.6156
2034 | 94.6157
2035 | 94.6158
2036 | 94.6159
2037 | 94.6161
2038 | 94.6162
2039 | 94.6163
2040 | 94.6164
2041 | 94.6165
2042 | 94.6166
2043 | 94.6167
2044 | 94.6169
2045 | 94.617
2046 | 94.6171
2047 | 94.6172
2048 | 94.6173
2049 | 94.6174
2050 | 94.6175
2051 | 94.6176
2052 | 94.6178
2053 | 94.6179
2054 | 94.618
2055 | 94.6181
2056 | 94.6182
2057 | 94.6183
2058 | 94.6184
2059 | 94.6185
2060 | 94.6186
2061 | 94.6188
2062 | 94.6189
2063 | 94.619
2064 | 94.6191
2065 | 94.6192
2066 | 94.6193
2067 | 94.6194
2068 | 94.6195
2069 | 94.6196
2070 | 94.6197
2071 | 94.6198
2072 | 94.6199
2073 | 94.6201
2074 | 94.6202
2075 | 94.6203
2076 | 94.6204
2077 | 94.6205
2078 | 94.6206
2079 | 94.6207
2080 | 94.6208
2081 | 94.6209
2082 | 94.621
2083 | 94.6211
2084 | 94.6212
2085 | 94.6213
2086 | 94.6214
2087 | 94.6215
2088 | 94.6216
2089 | 94.6217
2090 | 94.6219
2091 | 94.622
2092 | 94.6221
2093 | 94.6222
2094 | 94.6223
2095 | 94.6224
2096 | 94.6225
2097 | 94.6226
2098 | 94.6227
2099 | 94.6228
2100 | 94.6229
2101 | 94.623
2102 | 94.6231
2103 | 94.6232
2104 | 94.6233
2105 | 94.6234
2106 | 94.6235
2107 | 94.6236
2108 | 94.6237
2109 | 94.6238
2110 | 94.6239
2111 | 94.624
2112 | 94.6241
2113 | 94.6242
2114 | 94.6243
2115 | 94.6244
2116 | 94.6245
2117 | 94.6246
2118 | 94.6247
2119 | 94.6248
2120 | 94.6249
2121 | 94.625
2122 | 94.6251
2123 | 94.6252
2124 | 94.6253
2125 | 94.6254
2126 | 94.6255
2127 | 94.6255
2128 | 94.6256
2129 | 94.6257
2130 | 94.6258
2131 | 94.6259
2132 | 94.626
2133 | 94.6261
2134 | 94.6262
2135 | 94.6263
2136 | 94.6264
2137 | 94.6265
2138 | 94.6266
2139 | 94.6267
2140 | 94.6268
2141 | 94.6269
2142 | 94.627
2143 | 94.6271
2144 | 94.6271
2145 | 94.6272
2146 | 94.6273
2147 | 94.6274
2148 | 94.6275
2149 | 94.6276
2150 | 94.6277
2151 | 94.6278
2152 | 94.6279
2153 | 94.628
2154 | 94.6281
2155 | 94.6281
2156 | 94.6282
2157 | 94.6283
2158 | 94.6284
2159 | 94.6285
2160 | 94.6286
2161 | 94.6287
2162 | 94.6288
2163 | 94.6288
2164 | 94.6289
2165 | 94.629
2166 | 94.6291
2167 | 94.6292
2168 | 94.6293
2169 | 94.6294
2170 | 94.6294
2171 | 94.6295
2172 | 94.6296
2173 | 94.6297
2174 | 94.6298
2175 | 94.6299
2176 | 94.63
2177 | 94.63
2178 | 94.6301
2179 | 94.6302
2180 | 94.6303
2181 | 94.6304
2182 | 94.6305
2183 | 94.6305
2184 | 94.6306
2185 | 94.6307
2186 | 94.6308
2187 | 94.6309
2188 | 94.6309
2189 | 94.631
2190 | 94.6311
2191 | 94.6312
2192 | 94.6313
2193 | 94.6313
2194 | 94.6314
2195 | 94.6315
2196 | 94.6316
2197 | 94.6317
2198 | 94.6317
2199 | 94.6318
2200 | 94.6319
2201 | 94.632
2202 | 94.632
2203 | 94.6321
2204 | 94.6322
2205 | 94.6323
2206 | 94.6324
2207 | 94.6324
2208 | 94.6325
2209 | 94.6326
2210 | 94.6327
2211 | 94.6327
2212 | 94.6328
2213 | 94.6329
2214 | 94.633
2215 | 94.633
2216 | 94.6331
2217 | 94.6332
2218 | 94.6332
2219 | 94.6333
2220 | 94.6334
2221 | 94.6335
2222 | 94.6335
2223 | 94.6336
2224 | 94.6337
2225 | 94.6337
2226 | 94.6338
2227 | 94.6339
2228 | 94.634
2229 | 94.634
2230 | 94.6341
2231 | 94.6342
2232 | 94.6342
2233 | 94.6343
2234 | 94.6344
2235 | 94.6344
2236 | 94.6345
2237 | 94.6346
2238 | 94.6346
2239 | 94.6347
2240 | 94.6348
2241 | 94.6348
2242 | 94.6349
2243 | 94.635
2244 | 94.635
2245 | 94.6351
2246 | 94.6352
2247 | 94.6352
2248 | 94.6353
2249 | 94.6354
2250 | 94.6354
2251 | 94.6355
2252 | 94.6355
2253 | 94.6356
2254 | 94.6357
2255 | 94.6357
2256 | 94.6358
2257 | 94.6359
2258 | 94.6359
2259 | 94.636
2260 | 94.636
2261 | 94.6361
2262 | 94.6362
2263 | 94.6362
2264 | 94.6363
2265 | 94.6363
2266 | 94.6364
2267 | 94.6364
2268 | 94.6365
2269 | 94.6366
2270 | 94.6366
2271 | 94.6367
2272 | 94.6367
2273 | 94.6368
2274 | 94.6368
2275 | 94.6369
2276 | 94.637
2277 | 94.637
2278 | 94.6371
2279 | 94.6371
2280 | 94.6372
2281 | 94.6372
2282 | 94.6373
2283 | 94.6373
2284 | 94.6374
2285 | 94.6374
2286 | 94.6375
2287 | 94.6375
2288 | 94.6376
2289 | 94.6376
2290 | 94.6377
2291 | 94.6377
2292 | 94.6378
2293 | 94.6378
2294 | 94.6379
2295 | 94.6379
2296 | 94.638
2297 | 94.638
2298 | 94.6381
2299 | 94.6381
2300 | 94.6382
2301 | 94.6382
2302 | 94.6383
2303 | 94.6383
2304 | 94.6384
2305 | 94.6384
2306 | 94.6385
2307 | 94.6385
2308 | 94.6386
2309 | 94.6386
2310 | 94.6386
2311 | 94.6387
2312 | 94.6387
2313 | 94.6388
2314 | 94.6388
2315 | 94.6389
2316 | 94.6389
2317 | 94.6389
2318 | 94.639
2319 | 94.639
2320 | 94.6391
2321 | 94.6391
2322 | 94.6391
2323 | 94.6392
2324 | 94.6392
2325 | 94.6393
2326 | 94.6393
2327 | 94.6393
2328 | 94.6394
2329 | 94.6394
2330 | 94.6395
2331 | 94.6395
2332 | 94.6395
2333 | 94.6396
2334 | 94.6396
2335 | 94.6396
2336 | 94.6397
2337 | 94.6397
2338 | 94.6397
2339 | 94.6398
2340 | 94.6398
2341 | 94.6398
2342 | 94.6399
2343 | 94.6399
2344 | 94.6399
2345 | 94.64
2346 | 94.64
2347 | 94.64
2348 | 94.6401
2349 | 94.6401
2350 | 94.6401
2351 | 94.6402
2352 | 94.6402
2353 | 94.6402
2354 | 94.6403
2355 | 94.6403
2356 | 94.6403
2357 | 94.6403
2358 | 94.6404
2359 | 94.6404
2360 | 94.6404
2361 | 94.6404
2362 | 94.6405
2363 | 94.6405
2364 | 94.6405
2365 | 94.6405
2366 | 94.6406
2367 | 94.6406
2368 | 94.6406
2369 | 94.6406
2370 | 94.6407
2371 | 94.6407
2372 | 94.6407
2373 | 94.6407
2374 | 94.6408
2375 | 94.6408
2376 | 94.6408
2377 | 94.6408
2378 | 94.6408
2379 | 94.6409
2380 | 94.6409
2381 | 94.6409
2382 | 94.6409
2383 | 94.6409
2384 | 94.641
2385 | 94.641
2386 | 94.641
2387 | 94.641
2388 | 94.641
2389 | 94.641
2390 | 94.6411
2391 | 94.6411
2392 | 94.6411
2393 | 94.6411
2394 | 94.6411
2395 | 94.6411
2396 | 94.6411
2397 | 94.6412
2398 | 94.6412
2399 | 94.6412
2400 | 94.6412
2401 | 94.6412
2402 | 94.6412
2403 | 94.6412
2404 | 94.6412
2405 | 94.6412
2406 | 94.6413
2407 | 94.6413
2408 | 94.6413
2409 | 94.6413
2410 | 94.6413
2411 | 94.6413
2412 | 94.6413
2413 | 94.6413
2414 | 94.6413
2415 | 94.6413
2416 | 94.6413
2417 | 94.6413
2418 | 94.6413
2419 | 94.6413
2420 | 94.6413
2421 | 94.6413
2422 | 94.6414
2423 | 94.6414
2424 | 94.6414
2425 | 94.6414
2426 | 94.6414
2427 | 94.6414
2428 | 94.6414
2429 | 94.6414
2430 | 94.6414
2431 | 94.6414
2432 | 94.6414
2433 | 94.6414
2434 | 94.6414
2435 | 94.6414
2436 | 94.6414
2437 | 94.6414
2438 | 94.6414
2439 | 94.6413
2440 | 94.6413
2441 | 94.6413
2442 | 94.6413
2443 | 94.6413
2444 | 94.6413
2445 | 94.6413
2446 | 94.6413
2447 | 94.6413
2448 | 94.6413
2449 | 94.6413
2450 | 94.6413
2451 | 94.6413
2452 | 94.6413
2453 | 94.6413
2454 | 94.6412
2455 | 94.6412
2456 | 94.6412
2457 | 94.6412
2458 | 94.6412
2459 | 94.6412
2460 | 94.6412
2461 | 94.6412
2462 | 94.6412
2463 | 94.6411
2464 | 94.6411
2465 | 94.6411
2466 | 94.6411
2467 | 94.6411
2468 | 94.6411
2469 | 94.6411
2470 | 94.641
2471 | 94.641
2472 | 94.641
2473 | 94.641
2474 | 94.641
2475 | 94.6409
2476 | 94.6409
2477 | 94.6409
2478 | 94.6409
2479 | 94.6409
2480 | 94.6408
2481 | 94.6408
2482 | 94.6408
2483 | 94.6408
2484 | 94.6408
2485 | 94.6407
2486 | 94.6407
2487 | 94.6407
2488 | 94.6407
2489 | 94.6406
2490 | 94.6406
2491 | 94.6406
2492 | 94.6406
2493 | 94.6405
2494 | 94.6405
2495 | 94.6405
2496 | 94.6405
2497 | 94.6404
2498 | 94.6404
2499 | 94.6404
2500 | 94.6403
2501 | 94.6403
2502 | 94.6403
2503 | 94.6403
2504 | 94.6402
2505 | 94.6402
2506 | 94.6402
2507 | 94.6401
2508 | 94.6401
2509 | 94.6401
2510 | 94.64
2511 | 94.64
2512 | 94.64
2513 | 94.6399
2514 | 94.6399
2515 | 94.6399
2516 | 94.6398
2517 | 94.6398
2518 | 94.6397
2519 | 94.6397
2520 | 94.6397
2521 | 94.6396
2522 | 94.6396
2523 | 94.6396
2524 | 94.6395
2525 | 94.6395
2526 | 94.6394
2527 | 94.6394
2528 | 94.6393
2529 | 94.6393
2530 | 94.6393
2531 | 94.6392
2532 | 94.6392
2533 | 94.6391
2534 | 94.6391
2535 | 94.639
2536 | 94.639
2537 | 94.639
2538 | 94.6389
2539 | 94.6389
2540 | 94.6388
2541 | 94.6388
2542 | 94.6387
2543 | 94.6387
2544 | 94.6386
2545 | 94.6386
2546 | 94.6385
2547 | 94.6385
2548 | 94.6384
2549 | 94.6384
2550 | 94.6383
2551 | 94.6383
2552 | 94.6382
2553 | 94.6382
2554 | 94.6381
2555 | 94.6381
2556 | 94.638
2557 | 94.6379
2558 | 94.6379
2559 | 94.6378
2560 | 94.6378
2561 | 94.6377
2562 | 94.6377
2563 | 94.6376
2564 | 94.6375
2565 | 94.6375
2566 | 94.6374
2567 | 94.6374
2568 | 94.6373
2569 | 94.6373
2570 | 94.6372
2571 | 94.6371
2572 | 94.6371
2573 | 94.637
2574 | 94.6369
2575 | 94.6369
2576 | 94.6368
2577 | 94.6367
2578 | 94.6367
2579 | 94.6366
2580 | 94.6366
2581 | 94.6365
2582 | 94.6364
2583 | 94.6364
2584 | 94.6363
2585 | 94.6362
2586 | 94.6361
2587 | 94.6361
2588 | 94.636
2589 | 94.6359
2590 | 94.6359
2591 | 94.6358
2592 | 94.6357
2593 | 94.6357
2594 | 94.6356
2595 | 94.6355
2596 | 94.6354
2597 | 94.6354
2598 | 94.6353
2599 | 94.6352
2600 | 94.6351
2609.5151 | 94.6344
2619.4529 | 94.6336
2629.6624 | 94.6327
2639.5918 | 94.6318
2649.5171 | 94.6308
2659.4381 | 94.6298
2669.6304 | 94.6287
2679.5429 | 94.6276
2689.4511 | 94.6264
2699.6302 | 94.6252
2709.5299 | 94.6239
2719.4252 | 94.6226
2729.591 | 94.6212
2739.4777 | 94.6197
2749.36 | 94.6183
2759.5123 | 94.6167
2769.3858 | 94.6151
2779.529 | 94.6134
2789.3936 | 94.6117
2799.5277 | 94.6099
2809.3833 | 94.6081
2819.5081 | 94.6062
2829.3548 | 94.6043
2839.4703 | 94.6023
2849.3079 | 94.6003
2859.414 | 94.5982
2869.5154 | 94.596
2879.3392 | 94.5938
2889.4311 | 94.5915
2899.2457 | 94.5893
2909.3281 | 94.5868
2919.4056 | 94.5844
2929.2061 | 94.5819
2939.2741 | 94.5794
2949.3371 | 94.5767
2959.3952 | 94.574
2969.1767 | 94.5713
2979.2251 | 94.5685
2989.2684 | 94.5657
2999.3068 | 94.5628
3009.3402 | 94.5598
3019.3686 | 94.5567
3029.3919 | 94.5536
3039.1395 | 94.5506
3049.1528 | 94.5474
3059.1611 | 94.5441
3069.1643 | 94.5408
3079.1623 | 94.5374
3089.1552 | 94.534
3099.1429 | 94.5305
3109.1255 | 94.5269
3119.1029 | 94.5233
3129.0751 | 94.5196
3139.3114 | 94.5158
3149.273 | 94.512
3159.2293 | 94.5082
3169.1804 | 94.5043
3179.1261 | 94.5004
3189.0666 | 94.4964
3199.2702 | 94.4922
3209.1999 | 94.4881
3219.1242 | 94.4839
3229.0432 | 94.4797
3239.2246 | 94.4753
3249.1326 | 94.471
3259.0352 | 94.4666
3269.1998 | 94.462
3279.0914 | 94.4575
3288.9775 | 94.453
3299.125 | 94.4483
3309 | 94.4436
3319.1361 | 94.4388
3328.9998 | 94.434
3339.1244 | 94.4291
3348.9769 | 94.4243
3359.0898 | 94.4192
3368.9309 | 94.4143
3379.0322 | 94.4091
3389.1275 | 94.4039
3398.9514 | 94.3988
3409.035 | 94.3935
3419.1125 | 94.3882
3428.9191 | 94.3829
3438.9847 | 94.3775
3449.0443 | 94.372
3458.8333 | 94.3666
3468.8809 | 94.3611
3478.9224 | 94.3554
3488.9578 | 94.3498
3498.987 | 94.344
3509.0101 | 94.3383
3519.027 | 94.3325
3529.0377 | 94.3266
3538.779 | 94.3209
3548.7774 | 94.315
3558.7696 | 94.309
3568.7556 | 94.303
3578.9978 | 94.2968
3588.971 | 94.2907
3598.9378 | 94.2845
3608.8984 | 94.2784
3618.8526 | 94.2721
3628.8004 | 94.2659
3638.7418 | 94.2596
3648.9383 | 94.2531
3658.8667 | 94.2468
3668.7887 | 94.2404
3678.7043 | 94.234
3688.874 | 94.2273
3698.7765 | 94.2208
3708.6724 | 94.2143
3718.8219 | 94.2076
3728.7046 | 94.201
3738.8405 | 94.1942
3748.7099 | 94.1876
3758.8321 | 94.1808
3768.6881 | 94.1741
3778.7966 | 94.1672
3788.6391 | 94.1604
3798.7337 | 94.1535
3808.8213 | 94.1465
3818.6434 | 94.1397
3828.717 | 94.1327
3838.7835 | 94.1256
3848.5851 | 94.1187
3858.6376 | 94.1117
3868.6829 | 94.1046
3878.721 | 94.0974
3888.7519 | 94.0903
3898.5188 | 94.0833
3908.5355 | 94.0762
3918.5449 | 94.069
3928.5471 | 94.0618
3938.542 | 94.0546
3948.5296 | 94.0473
3958.5099 | 94.0401
3968.4829 | 94.0329
3978.7039 | 94.0254
3988.662 | 94.0181
3998.6126 | 94.0109
4008.5559 | 94.0036

## MgF2
Wavelength (nm) | Transmission (%)
300 | 94.8944
301 | 94.8986
302 | 94.9049
303 | 94.9113
304 | 94.917
305 | 94.9225
306 | 94.9291
307 | 94.9346
308 | 94.9427
309 | 94.9479
310 | 94.951
311 | 94.9535
312 | 94.9535
313 | 94.9512
314 | 94.9491
315 | 94.9436
316 | 94.9399
317 | 94.9375
318 | 94.9359
319 | 94.9372
320 | 94.9393
321 | 94.9426
322 | 94.9463
323 | 94.9505
324 | 94.9537
325 | 94.9557
326 | 94.9581
327 | 94.961
328 | 94.9625
329 | 94.9677
330 | 94.9721
331 | 94.976
332 | 94.9824
333 | 94.9881
334 | 94.9935
335 | 95.0005
336 | 95.0053
337 | 95.0078
338 | 95.0115
339 | 95.0143
340 | 95.0161
341 | 95.0192
342 | 95.0222
343 | 95.0234
344 | 95.0288
345 | 95.0337
346 | 95.0373
347 | 95.0418
348 | 95.045
349 | 95.0449
350 | 95.0472
351 | 95.0473
352 | 95.047
353 | 95.0495
354 | 95.0514
355 | 95.0521
356 | 95.0571
357 | 95.0611
358 | 95.0642
359 | 95.0684
360 | 95.0708
361 | 95.0718
362 | 95.0755
363 | 95.077
364 | 95.0783
365 | 95.0825
366 | 95.0856
367 | 95.0875
368 | 95.0918
369 | 95.0954
370 | 95.0995
371 | 95.1035
372 | 95.1043
373 | 95.1044
374 | 95.106
375 | 95.1077
376 | 95.1089
377 | 95.1084
378 | 95.1094
379 | 95.1121
380 | 95.1155
381 | 95.1194
382 | 95.122
383 | 95.1228
384 | 95.1255
385 | 95.1261
386 | 95.1249
387 | 95.1251
388 | 95.1245
389 | 95.1226
390 | 95.1232
391 | 95.1235
392 | 95.1255
393 | 95.1302
394 | 95.134
395 | 95.1359
396 | 95.1402
397 | 95.1426
398 | 95.1432
399 | 95.1441
400 | 95.1432
401 | 95.1404
402 | 95.1399
403 | 95.1385
404 | 95.1383
405 | 95.1408
406 | 95.1428
407 | 95.1432
408 | 95.1456
409 | 95.147
410 | 95.1481
411 | 95.1496
412 | 95.1494
413 | 95.1474
414 | 95.1477
415 | 95.1476
416 | 95.1473
417 | 95.1478
418 | 95.1476
419 | 95.146
420 | 95.147
421 | 95.1474
422 | 95.148
423 | 95.1503
424 | 95.1528
425 | 95.1539
426 | 95.1574
427 | 95.1597
428 | 95.1613
429 | 95.1634
430 | 95.1646
431 | 95.1634
432 | 95.1645
433 | 95.1649
434 | 95.1653
435 | 95.1669
436 | 95.1669
437 | 95.1651
438 | 95.165
439 | 95.164
440 | 95.1621
441 | 95.1613
442 | 95.1605
443 | 95.1595
444 | 95.1605
445 | 95.162
446 | 95.1645
447 | 95.1683
448 | 95.1703
449 | 95.171
450 | 95.1734
451 | 95.1757
452 | 95.1771
453 | 95.1779
454 | 95.1786
455 | 95.1799
456 | 95.1828
457 | 95.1843
458 | 95.1857
459 | 95.1882
460 | 95.19
461 | 95.19
462 | 95.191
463 | 95.1911
464 | 95.192
465 | 95.1941
466 | 95.1958
467 | 95.1976
468 | 95.2012
469 | 95.2031
470 | 95.2045
471 | 95.2064
472 | 95.2059
473 | 95.2031
474 | 95.201
475 | 95.1982
476 | 95.196
477 | 95.1955
478 | 95.1944
479 | 95.1929
480 | 95.1934
481 | 95.1933
482 | 95.1939
483 | 95.1958
484 | 95.1952
485 | 95.1937
486 | 95.1946
487 | 95.1946
488 | 95.1941
489 | 95.1944
490 | 95.1939
491 | 95.1936
492 | 95.1944
493 | 95.1944
494 | 95.1962
495 | 95.2001
496 | 95.2019
497 | 95.2036
498 | 95.2079
499 | 95.2111
500 | 95.2129
501 | 95.2152
502 | 95.2168
503 | 95.2178
504 | 95.2182
505 | 95.2169
506 | 95.2183
507 | 95.2217
508 | 95.2214
509 | 95.2199
510 | 95.2214
511 | 95.2241
512 | 95.2262
513 | 95.2268
514 | 95.2267
515 | 95.2294
516 | 95.233
517 | 95.2335
518 | 95.2344
519 | 95.2381
520 | 95.2409
521 | 95.2413
522 | 95.2406
523 | 95.2407
524 | 95.2434
525 | 95.2451
526 | 95.2424
527 | 95.2403
528 | 95.2423
529 | 95.2447
530 | 95.245
531 | 95.2435
532 | 95.2421
533 | 95.2438
534 | 95.2458
535 | 95.2434
536 | 95.2406
537 | 95.2409
538 | 95.2421
539 | 95.2426
540 | 95.2408
541 | 95.238
542 | 95.2392
543 | 95.2432
544 | 95.2438
545 | 95.2418
546 | 95.2407
547 | 95.2422
548 | 95.2465
549 | 95.2488
550 | 95.2457
551 | 95.2433
552 | 95.2445
553 | 95.247
554 | 95.2482
555 | 95.2446
556 | 95.2395
557 | 95.24
558 | 95.2428
559 | 95.244
560 | 95.2424
561 | 95.239
562 | 95.2399
563 | 95.2448
564 | 95.2465
565 | 95.2453
566 | 95.2433
567 | 95.2428
568 | 95.2461
569 | 95.2496
570 | 95.249
571 | 95.248
572 | 95.2483
573 | 95.2503
574 | 95.2542
575 | 95.2567
576 | 95.2556
577 | 95.2558
578 | 95.2582
579 | 95.2611
580 | 95.2639
581 | 95.2648
582 | 95.2626
583 | 95.2621
584 | 95.263
585 | 95.2633
586 | 95.2637
587 | 95.2631
588 | 95.2603
589 | 95.2599
590 | 95.261
591 | 95.2615
592 | 95.2619
593 | 95.261
594 | 95.2583
595 | 95.259
596 | 95.2612
597 | 95.2621
598 | 95.2627
599 | 95.2628
600 | 95.2616
601 | 95.2631
602 | 95.2646
603 | 95.2647
604 | 95.2657
605 | 95.2667
606 | 95.266
607 | 95.2677
608 | 95.2696
609 | 95.2706
610 | 95.2714
611 | 95.2709
612 | 95.2686
613 | 95.2688
614 | 95.2691
615 | 95.2676
616 | 95.2668
617 | 95.2669
618 | 95.2658
619 | 95.2665
620 | 95.267
621 | 95.2664
622 | 95.2684
623 | 95.2707
624 | 95.2708
625 | 95.2725
626 | 95.2743
627 | 95.275
628 | 95.2776
629 | 95.279
630 | 95.2777
631 | 95.2775
632 | 95.2772
633 | 95.2762
634 | 95.2771
635 | 95.2768
636 | 95.2748
637 | 95.2755
638 | 95.2768
639 | 95.2775
640 | 95.2789
641 | 95.2799
642 | 95.2803
643 | 95.283
644 | 95.2844
645 | 95.2846
646 | 95.2871
647 | 95.2895
648 | 95.2896
649 | 95.2907
650 | 95.2913
651 | 95.2918
652 | 95.2942
653 | 95.2953
654 | 95.2954
655 | 95.2981
656 | 95.2992
657 | 95.2981
658 | 95.2987
659 | 95.2985
660 | 95.2969
661 | 95.2971
662 | 95.2957
663 | 95.2941
664 | 95.2957
665 | 95.296
666 | 95.2953
667 | 95.2975
668 | 95.299
669 | 95.3002
670 | 95.3025
671 | 95.3019
672 | 95.3001
673 | 95.301
674 | 95.3013
675 | 95.302
676 | 95.3046
677 | 95.3067
678 | 95.3087
679 | 95.3117
680 | 95.3125
681 | 95.3119
682 | 95.3126
683 | 95.3118
684 | 95.3107
685 | 95.3108
686 | 95.3098
687 | 95.3087
688 | 95.3087
689 | 95.308
690 | 95.308
691 | 95.3104
692 | 95.3129
693 | 95.3142
694 | 95.3149
695 | 95.3137
696 | 95.3109
697 | 95.3106
698 | 95.3105
699 | 95.3109
700 | 95.3151
701 | 95.3199
702 | 95.323
703 | 95.3259
704 | 95.3253
705 | 95.3226
706 | 95.3219
707 | 95.3208
708 | 95.3198
709 | 95.3215
710 | 95.3221
711 | 95.3213
712 | 95.3213
713 | 95.3197
714 | 95.318
715 | 95.3201
716 | 95.3237
717 | 95.3288
718 | 95.3355
719 | 95.3392
720 | 95.3393
721 | 95.3385
722 | 95.3348
723 | 95.3306
724 | 95.3296
725 | 95.3314
726 | 95.3339
727 | 95.3385
728 | 95.3406
729 | 95.3405
730 | 95.3401
731 | 95.3382
732 | 95.3349
733 | 95.3372
734 | 95.3417
735 | 95.3479
736 | 95.3551
737 | 95.3588
738 | 95.3585
739 | 95.3575
740 | 95.353
741 | 95.348
742 | 95.3483
743 | 95.3515
744 | 95.3563
745 | 95.363
746 | 95.3665
747 | 95.3657
748 | 95.3635
749 | 95.3571
750 | 95.3493
751 | 95.3461
752 | 95.3463
753 | 95.3511
754 | 95.3605
755 | 95.3668
756 | 95.3692
757 | 95.3691
758 | 95.364
759 | 95.357
760 | 95.3526
761 | 95.3514
762 | 95.3562
763 | 95.3666
764 | 95.3767
765 | 95.3846
766 | 95.3894
767 | 95.3859
768 | 95.3765
769 | 95.3662
770 | 95.3573
771 | 95.3534
772 | 95.3568
773 | 95.3637
774 | 95.3732
775 | 95.3816
776 | 95.3847
777 | 95.3813
778 | 95.3752
779 | 95.3658
780 | 95.3587
781 | 95.3581
782 | 95.3645
783 | 95.3749
784 | 95.3887
785 | 95.399
786 | 95.4041
787 | 95.4029
788 | 95.3939
789 | 95.3816
790 | 95.3727
791 | 95.3689
792 | 95.3722
793 | 95.3837
794 | 95.3997
795 | 95.4166
796 | 95.43
797 | 95.4347
798 | 95.4297
799 | 95.4192
800 | 95.4055
801 | 95.3931
802 | 95.3874
803 | 95.389
804 | 95.3981
805 | 95.4128
806 | 95.427
807 | 95.4373
808 | 95.4402
809 | 95.4339
810 | 95.422
811 | 95.4088
812 | 95.3975
813 | 95.3941
814 | 95.399
815 | 95.4124
816 | 95.432
817 | 95.4508
818 | 95.4632
819 | 95.4676
820 | 95.461
821 | 95.4458
822 | 95.427
823 | 95.4096
824 | 95.3989
825 | 95.399
826 | 95.409
827 | 95.4275
828 | 95.4501
829 | 95.4706
830 | 95.4821
831 | 95.4828
832 | 95.4724
833 | 95.4545
834 | 95.4344
835 | 95.4173
836 | 95.4071
837 | 95.4083
838 | 95.421
839 | 95.4411
840 | 95.4636
841 | 95.4811
842 | 95.4882
843 | 95.484
844 | 95.4794
845 | 95.4872
846 | 95.484
847 | 95.5038
848 | 95.4824
849 | 95.4942
850 | 95.5078
851 | 95.5294
852 | 95.4561
853 | 95.4826
854 | 95.5064
855 | 95.5259
856 | 95.5363
857 | 95.5435
858 | 95.547
859 | 95.5479
860 | 95.5483
861 | 95.5355
862 | 95.5491
863 | 95.5481
864 | 95.549
865 | 95.5528
866 | 95.5477
867 | 95.5434
868 | 95.551
869 | 95.5529
870 | 95.5356
871 | 95.5469
872 | 95.5865
873 | 95.6014
874 | 95.5982
875 | 95.5737
876 | 95.5636
877 | 95.5855
878 | 95.5778
879 | 95.5753
880 | 95.5644
881 | 95.5758
882 | 95.5676
883 | 95.5741
884 | 95.5709
885 | 95.5678
886 | 95.5742
887 | 95.5661
888 | 95.5589
889 | 95.5794
890 | 95.554
891 | 95.5492
892 | 95.5646
893 | 95.5614
894 | 95.5525
895 | 95.5417
896 | 95.5525
897 | 95.5634
898 | 95.5777
899 | 95.5675
900 | 95.5852
901 | 95.5748
902 | 95.5634
903 | 95.5768
904 | 95.5497
905 | 95.5284
906 | 95.5319
907 | 95.5604
908 | 95.5743
909 | 95.5775
910 | 95.5974
911 | 95.6008
912 | 95.5883
913 | 95.5982
914 | 95.6038
915 | 95.6054
916 | 95.5884
917 | 95.602
918 | 95.6017
919 | 95.5887
920 | 95.5954
921 | 95.5876
922 | 95.578
923 | 95.5634
924 | 95.5734
925 | 95.587
926 | 95.576
927 | 95.5933
928 | 95.6086
929 | 95.6
930 | 95.6065
931 | 95.6193
932 | 95.6162
933 | 95.6006
934 | 95.6009
935 | 95.6211
936 | 95.617
937 | 95.6222
938 | 95.6211
939 | 95.6177
940 | 95.6057
941 | 95.6012
942 | 95.6112
943 | 95.6267
944 | 95.6184
945 | 95.6386
946 | 95.6223
947 | 95.6061
948 | 95.5953
949 | 95.6059
950 | 95.6179
951 | 95.6238
952 | 95.6273
953 | 95.6202
954 | 95.6389
955 | 95.6389
956 | 95.6286
957 | 95.6304
958 | 95.6171
959 | 95.5957
960 | 95.5896
961 | 95.6148
962 | 95.6181
963 | 95.6175
964 | 95.6052
965 | 95.5965
966 | 95.6161
967 | 95.6312
968 | 95.6306
969 | 95.6213
970 | 95.6166
971 | 95.6275
972 | 95.6228
973 | 95.6137
974 | 95.6019
975 | 95.6026
976 | 95.6005
977 | 95.6414
978 | 95.6569
979 | 95.6392
980 | 95.6118
981 | 95.6258
982 | 95.6492
983 | 95.6483
984 | 95.6533
985 | 95.6521
986 | 95.6334
987 | 95.6313
988 | 95.6542
989 | 95.6291
990 | 95.6071
991 | 95.6352
992 | 95.6029
993 | 95.6288
994 | 95.6475
995 | 95.6649
996 | 95.6101
997 | 95.6061
998 | 95.635
999 | 95.6508
1000 | 95.6351
1001 | 95.6454
1002 | 95.6518
1003 | 95.6372
1004 | 95.6429
1005 | 95.6466
1006 | 95.6469
1007 | 95.633
1008 | 95.6118
1009 | 95.6299
1010 | 95.6369
1011 | 95.6496
1012 | 95.6434
1013 | 95.6541
1014 | 95.6603
1015 | 95.6656
1016 | 95.663
1017 | 95.6419
1018 | 95.6402
1019 | 95.6428
1020 | 95.6541
1021 | 95.6554
1022 | 95.6226
1023 | 95.6286
1024 | 95.6409
1025 | 95.634
1026 | 95.6352
1027 | 95.6213
1028 | 95.6094
1029 | 95.5987
1030 | 95.6326
1031 | 95.6238
1032 | 95.6151
1033 | 95.6246
1034 | 95.668
1035 | 95.5994
1036 | 95.6412
1037 | 95.6477
1038 | 95.6615
1039 | 95.6579
1040 | 95.6618
1041 | 95.6218
1042 | 95.6541
1043 | 95.6572
1044 | 95.64
1045 | 95.6247
1046 | 95.6298
1047 | 95.6152
1048 | 95.6341
1049 | 95.6267
1050 | 95.6327
1051 | 95.6184
1052 | 95.6343
1053 | 95.6158
1054 | 95.613
1055 | 95.6282
1056 | 95.6426
1057 | 95.6576
1058 | 95.6553
1059 | 95.6612
1060 | 95.6463
1061 | 95.6444
1062 | 95.6423
1063 | 95.6418
1064 | 95.6411
1065 | 95.6463
1066 | 95.6378
1067 | 95.618
1068 | 95.6127
1069 | 95.6244
1070 | 95.6382
1071 | 95.6459
1072 | 95.6799
1073 | 95.6499
1074 | 95.6385
1075 | 95.6404
1076 | 95.6528
1077 | 95.6722
1078 | 95.6536
1079 | 95.6343
1080 | 95.6488
1081 | 95.6391
1082 | 95.6444
1083 | 95.6547
1084 | 95.6554
1085 | 95.649
1086 | 95.6341
1087 | 95.6248
1088 | 95.639
1089 | 95.6808
1090 | 95.6444
1091 | 95.6446
1092 | 95.6524
1093 | 95.6637
1094 | 95.6676
1095 | 95.662
1096 | 95.6484
1097 | 95.6526
1098 | 95.6502
1099 | 95.6501
1100 | 95.6569
1101 | 95.6155
1102 | 95.6243
1103 | 95.6363
1104 | 95.6177
1105 | 95.6278
1106 | 95.6267
1107 | 95.6444
1108 | 95.6312
1109 | 95.6335
1110 | 95.6576
1111 | 95.6493
1112 | 95.6395
1113 | 95.6782
1114 | 95.6572
1115 | 95.6887
1116 | 95.6628
1117 | 95.665
1118 | 95.6593
1119 | 95.6676
1120 | 95.6497
1121 | 95.6478
1122 | 95.6714
1123 | 95.6564
1124 | 95.6604
1125 | 95.6457
1126 | 95.6591
1127 | 95.6473
1128 | 95.6579
1129 | 95.6276
1130 | 95.6243
1131 | 95.6223
1132 | 95.6394
1133 | 95.6498
1134 | 95.6631
1135 | 95.6407
1136 | 95.6882
1137 | 95.6757
1138 | 95.7009
1139 | 95.6987
1140 | 95.6991
1141 | 95.6857
1142 | 95.668
1143 | 95.6612
1144 | 95.6309
1145 | 95.648
1146 | 95.6526
1147 | 95.6477
1148 | 95.6562
1149 | 95.6438
1150 | 95.6714
1151 | 95.6908
1152 | 95.6486
1153 | 95.6574
1154 | 95.6741
1155 | 95.6591
1156 | 95.651
1157 | 95.687
1158 | 95.693
1159 | 95.6867
1160 | 95.684
1161 | 95.6772
1162 | 95.6832
1163 | 95.6786
1164 | 95.6865
1165 | 95.6687
1166 | 95.6674
1167 | 95.6894
1168 | 95.6789
1169 | 95.6618
1170 | 95.6696
1171 | 95.6683
1172 | 95.6552
1173 | 95.6472
1174 | 95.6659
1175 | 95.6652
1176 | 95.674
1177 | 95.6854
1178 | 95.6744
1179 | 95.6945
1180 | 95.6955
1181 | 95.6996
1182 | 95.6882
1183 | 95.6907
1184 | 95.7081
1185 | 95.6828
1186 | 95.6833
1187 | 95.673
1188 | 95.6715
1189 | 95.6705
1190 | 95.6512
1191 | 95.6415
1192 | 95.633
1193 | 95.6537
1194 | 95.6685
1195 | 95.6492
1196 | 95.6466
1197 | 95.6573
1198 | 95.6812
1199 | 95.6979
1200 | 95.6976
1201 | 95.677
1202 | 95.6877
1203 | 95.7049
1204 | 95.6919
1205 | 95.7021
1206 | 95.7101
1207 | 95.6947
1208 | 95.6686
1209 | 95.6699
1210 | 95.6759
1211 | 95.668
1212 | 95.6782
1213 | 95.6843
1214 | 95.6885
1215 | 95.6768
1216 | 95.655
1217 | 95.6363
1218 | 95.6604
1219 | 95.6656
1220 | 95.6673
1221 | 95.6894
1222 | 95.7062
1223 | 95.6806
1224 | 95.6723
1225 | 95.6707
1226 | 95.6788
1227 | 95.6967
1228 | 95.6882
1229 | 95.6805
1230 | 95.6895
1231 | 95.6985
1232 | 95.7016
1233 | 95.6918
1234 | 95.7049
1235 | 95.7184
1236 | 95.7262
1237 | 95.7254
1238 | 95.6994
1239 | 95.7081
1240 | 95.721
1241 | 95.7106
1242 | 95.6924
1243 | 95.6906
1244 | 95.6941
1245 | 95.678
1246 | 95.6684
1247 | 95.6836
1248 | 95.6936
1249 | 95.6936
1250 | 95.6864
1251 | 95.6817
1252 | 95.6786
1253 | 95.6803
1254 | 95.708
1255 | 95.7043
1256 | 95.6896
1257 | 95.6843
1258 | 95.6904
1259 | 95.7314
1260 | 95.7301
1261 | 95.7024
1262 | 95.6933
1263 | 95.7055
1264 | 95.7105
1265 | 95.6924
1266 | 95.6864
1267 | 95.6984
1268 | 95.701
1269 | 95.7018
1270 | 95.7127
1271 | 95.7062
1272 | 95.7057
1273 | 95.708
1274 | 95.7118
1275 | 95.7156
1276 | 95.7126
1277 | 95.7052
1278 | 95.7038
1279 | 95.6918
1280 | 95.6883
1281 | 95.6968
1282 | 95.7055
1283 | 95.7151
1284 | 95.725
1285 | 95.733
1286 | 95.7241
1287 | 95.7046
1288 | 95.698
1289 | 95.709
1290 | 95.7069
1291 | 95.6941
1292 | 95.6973
1293 | 95.7064
1294 | 95.7142
1295 | 95.7327
1296 | 95.7395
1297 | 95.7103
1298 | 95.6957
1299 | 95.7279
1300 | 95.7282
1301 | 95.6972
1302 | 95.6765
1303 | 95.6904
1304 | 95.7139
1305 | 95.7082
1306 | 95.703
1307 | 95.7079
1308 | 95.7281
1309 | 95.7002
1310 | 95.6816
1311 | 95.69
1312 | 95.6907
1313 | 95.6953
1314 | 95.7114
1315 | 95.717
1316 | 95.707
1317 | 95.7052
1318 | 95.7119
1319 | 95.7061
1320 | 95.6899
1321 | 95.6937
1322 | 95.7064
1323 | 95.7052
1324 | 95.703
1325 | 95.7105
1326 | 95.7117
1327 | 95.7053
1328 | 95.7198
1329 | 95.7152
1330 | 95.7002
1331 | 95.6809
1332 | 95.685
1333 | 95.7055
1334 | 95.7151
1335 | 95.7032
1336 | 95.713
1337 | 95.7127
1338 | 95.7328
1339 | 95.7398
1340 | 95.7192
1341 | 95.7238
1342 | 95.6984
1343 | 95.6919
1344 | 95.6986
1345 | 95.7362
1346 | 95.7241
1347 | 95.7046
1348 | 95.7065
1349 | 95.7029
1350 | 95.6935
1351 | 95.7058
1352 | 95.7424
1353 | 95.7366
1354 | 95.7334
1355 | 95.7178
1356 | 95.7012
1357 | 95.6769
1358 | 95.6939
1359 | 95.6996
1360 | 95.7275
1361 | 95.7257
1362 | 95.6974
1363 | 95.6813
1364 | 95.6644
1365 | 95.6526
1366 | 95.6948
1367 | 95.7056
1368 | 95.7187
1369 | 95.7268
1370 | 95.7315
1371 | 95.7144
1372 | 95.7052
1373 | 95.7162
1374 | 95.716
1375 | 95.7261
1376 | 95.718
1377 | 95.7178
1378 | 95.7758
1379 | 95.752
1380 | 95.7365
1381 | 95.7232
1382 | 95.7172
1383 | 95.7252
1384 | 95.7622
1385 | 95.7197
1386 | 95.6899
1387 | 95.7083
1388 | 95.7187
1389 | 95.7169
1390 | 95.7057
1391 | 95.7309
1392 | 95.6755
1393 | 95.6929
1394 | 95.6714
1395 | 95.6988
1396 | 95.7609
1397 | 95.7199
1398 | 95.7038
1399 | 95.7099
1400 | 95.7157
1401 | 95.6994
1402 | 95.703
1403 | 95.7189
1404 | 95.7321
1405 | 95.7316
1406 | 95.7175
1407 | 95.7073
1408 | 95.723
1409 | 95.7112
1410 | 95.7308
1411 | 95.7098
1412 | 95.7199
1413 | 95.7089
1414 | 95.6949
1415 | 95.7069
1416 | 95.6977
1417 | 95.7311
1418 | 95.7271
1419 | 95.7274
1420 | 95.7003
1421 | 95.6914
1422 | 95.7009
1423 | 95.7013
1424 | 95.7279
1425 | 95.704
1426 | 95.6972
1427 | 95.7103
1428 | 95.693
1429 | 95.6957
1430 | 95.6962
1431 | 95.6976
1432 | 95.7224
1433 | 95.6864
1434 | 95.7127
1435 | 95.7326
1436 | 95.7301
1437 | 95.7047
1438 | 95.6938
1439 | 95.7072
1440 | 95.7241
1441 | 95.7142
1442 | 95.705
1443 | 95.7055
1444 | 95.6996
1445 | 95.7098
1446 | 95.7418
1447 | 95.7144
1448 | 95.7042
1449 | 95.7091
1450 | 95.6735
1451 | 95.6613
1452 | 95.6962
1453 | 95.7008
1454 | 95.6957
1455 | 95.6936
1456 | 95.6889
1457 | 95.6853
1458 | 95.677
1459 | 95.6737
1460 | 95.6648
1461 | 95.6958
1462 | 95.6586
1463 | 95.6694
1464 | 95.6596
1465 | 95.6821
1466 | 95.6542
1467 | 95.6865
1468 | 95.6929
1469 | 95.7097
1470 | 95.6868
1471 | 95.7009
1472 | 95.71
1473 | 95.7378
1474 | 95.737
1475 | 95.719
1476 | 95.725
1477 | 95.742
1478 | 95.7442
1479 | 95.7167
1480 | 95.7142
1481 | 95.7
1482 | 95.728
1483 | 95.7256
1484 | 95.7086
1485 | 95.7127
1486 | 95.7065
1487 | 95.6992
1488 | 95.692
1489 | 95.6944
1490 | 95.6865
1491 | 95.7023
1492 | 95.682
1493 | 95.6634
1494 | 95.6558
1495 | 95.6984
1496 | 95.6969
1497 | 95.7113
1498 | 95.6993
1499 | 95.6725
1500 | 95.6675
1501 | 95.6619
1502 | 95.6969
1503 | 95.6891
1504 | 95.6999
1505 | 95.7102
1506 | 95.7158
1507 | 95.7233
1508 | 95.7037
1509 | 95.7103
1510 | 95.7043
1511 | 95.7105
1512 | 95.6845
1513 | 95.7451
1514 | 95.7071
1515 | 95.7108
1516 | 95.7206
1517 | 95.7195
1518 | 95.6977
1519 | 95.6897
1520 | 95.6915
1521 | 95.6928
1522 | 95.7011
1523 | 95.6975
1524 | 95.7102
1525 | 95.7046
1526 | 95.6927
1527 | 95.6986
1528 | 95.7145
1529 | 95.7111
1530 | 95.6731
1531 | 95.6782
1532 | 95.6789
1533 | 95.6852
1534 | 95.6594
1535 | 95.6593
1536 | 95.6655
1537 | 95.6819
1538 | 95.6925
1539 | 95.6941
1540 | 95.6875
1541 | 95.6846
1542 | 95.6842
1543 | 95.6763
1544 | 95.7154
1545 | 95.7006
1546 | 95.7116
1547 | 95.6988
1548 | 95.7348
1549 | 95.7274
1550 | 95.712
1551 | 95.7192
1552 | 95.7289
1553 | 95.7327
1554 | 95.7452
1555 | 95.7296
1556 | 95.7334
1557 | 95.7208
1558 | 95.7311
1559 | 95.7252
1560 | 95.7111
1561 | 95.7056
1562 | 95.7067
1563 | 95.7279
1564 | 95.7278
1565 | 95.7111
1566 | 95.7065
1567 | 95.7017
1568 | 95.7096
1569 | 95.6993
1570 | 95.7099
1571 | 95.6926
1572 | 95.6851
1573 | 95.6887
1574 | 95.6794
1575 | 95.674
1576 | 95.6892
1577 | 95.6619
1578 | 95.6626
1579 | 95.663
1580 | 95.6577
1581 | 95.6549
1582 | 95.6744
1583 | 95.7108
1584 | 95.715
1585 | 95.6989
1586 | 95.7051
1587 | 95.6954
1588 | 95.7001
1589 | 95.7212
1590 | 95.7236
1591 | 95.7191
1592 | 95.7075
1593 | 95.7075
1594 | 95.7203
1595 | 95.7446
1596 | 95.7518
1597 | 95.739
1598 | 95.728
1599 | 95.7293
1600 | 95.7372
1601 | 95.7257
1602 | 95.7368
1603 | 95.7189
1604 | 95.7049
1605 | 95.6761
1606 | 95.6586
1607 | 95.6756
1608 | 95.6812
1609 | 95.6671
1610 | 95.6772
1611 | 95.6925
1612 | 95.6914
1613 | 95.6806
1614 | 95.666
1615 | 95.6762
1616 | 95.69
1617 | 95.6792
1618 | 95.6675
1619 | 95.6749
1620 | 95.6724
1621 | 95.6663
1622 | 95.6618
1623 | 95.6657
1624 | 95.6772
1625 | 95.6844
1626 | 95.6827
1627 | 95.7023
1628 | 95.6957
1629 | 95.6771
1630 | 95.6915
1631 | 95.7076
1632 | 95.6881
1633 | 95.6763
1634 | 95.7105
1635 | 95.728
1636 | 95.703
1637 | 95.6873
1638 | 95.7059
1639 | 95.7358
1640 | 95.7435
1641 | 95.722
1642 | 95.7082
1643 | 95.7265
1644 | 95.7386
1645 | 95.735
1646 | 95.7219
1647 | 95.7121
1648 | 95.7156
1649 | 95.7132
1650 | 95.706
1651 | 95.7046
1652 | 95.6946
1653 | 95.6979
1654 | 95.7132
1655 | 95.7068
1656 | 95.6931
1657 | 95.7107
1658 | 95.71
1659 | 95.697
1660 | 95.7054
1661 | 95.6967
1662 | 95.677
1663 | 95.6819
1664 | 95.6823
1665 | 95.6749
1666 | 95.6612
1667 | 95.6594
1668 | 95.6813
1669 | 95.6943
1670 | 95.6948
1671 | 95.6799
1672 | 95.6885
1673 | 95.6951
1674 | 95.7018
1675 | 95.7261
1676 | 95.73
1677 | 95.7224
1678 | 95.7217
1679 | 95.7284
1680 | 95.7231
1681 | 95.7249
1682 | 95.7388
1683 | 95.7362
1684 | 95.7359
1685 | 95.7399
1686 | 95.7365
1687 | 95.7455
1688 | 95.7493
1689 | 95.7386
1690 | 95.7344
1691 | 95.7305
1692 | 95.7423
1693 | 95.7402
1694 | 95.7328
1695 | 95.7192
1696 | 95.7135
1697 | 95.7031
1698 | 95.7218
1699 | 95.7393
1700 | 95.7187
1701 | 95.7026
1702 | 95.7256
1703 | 95.7173
1704 | 95.7071
1705 | 95.7066
1706 | 95.6848
1707 | 95.7006
1708 | 95.6966
1709 | 95.687
1710 | 95.6892
1711 | 95.6867
1712 | 95.6737
1713 | 95.6838
1714 | 95.6762
1715 | 95.6993
1716 | 95.7062
1717 | 95.6963
1718 | 95.6878
1719 | 95.6886
1720 | 95.6842
1721 | 95.6761
1722 | 95.6897
1723 | 95.7001
1724 | 95.712
1725 | 95.7178
1726 | 95.7155
1727 | 95.724
1728 | 95.7176
1729 | 95.7044
1730 | 95.7118
1731 | 95.7167
1732 | 95.7345
1733 | 95.7398
1734 | 95.7301
1735 | 95.7403
1736 | 95.7492
1737 | 95.7479
1738 | 95.7341
1739 | 95.7228
1740 | 95.7174
1741 | 95.7332
1742 | 95.7284
1743 | 95.7157
1744 | 95.7134
1745 | 95.7133
1746 | 95.7005
1747 | 95.7338
1748 | 95.7388
1749 | 95.7255
1750 | 95.7128
1751 | 95.7058
1752 | 95.6979
1753 | 95.6953
1754 | 95.6903
1755 | 95.6913
1756 | 95.698
1757 | 95.6847
1758 | 95.6743
1759 | 95.6811
1760 | 95.6981
1761 | 95.6782
1762 | 95.667
1763 | 95.6809
1764 | 95.7008
1765 | 95.6733
1766 | 95.6883
1767 | 95.6819
1768 | 95.699
1769 | 95.6974
1770 | 95.6844
1771 | 95.6933
1772 | 95.6931
1773 | 95.6974
1774 | 95.711
1775 | 95.695
1776 | 95.6941
1777 | 95.7157
1778 | 95.7504
1779 | 95.7571
1780 | 95.7293
1781 | 95.7383
1782 | 95.7698
1783 | 95.7186
1784 | 95.7267
1785 | 95.7524
1786 | 95.7518
1787 | 95.7407
1788 | 95.7318
1789 | 95.7531
1790 | 95.7555
1791 | 95.7608
1792 | 95.7506
1793 | 95.7661
1794 | 95.7861
1795 | 95.773
1796 | 95.7754
1797 | 95.7446
1798 | 95.7455
1799 | 95.7293
1800 | 95.7198
1801 | 95.7459
1802 | 95.7742
1803 | 95.7375
1804 | 95.7371
1805 | 95.7328
1806 | 95.7349
1807 | 95.7054
1808 | 95.7011
1809 | 95.6961
1810 | 95.7005
1811 | 95.701
1812 | 95.6828
1813 | 95.6954
1814 | 95.6885
1815 | 95.6971
1816 | 95.7018
1817 | 95.6945
1818 | 95.6953
1819 | 95.7046
1820 | 95.6322
1821 | 95.7292
1822 | 95.7545
1823 | 95.7257
1824 | 95.7099
1825 | 95.6946
1826 | 95.695
1827 | 95.696
1828 | 95.7058
1829 | 95.7311
1830 | 95.6914
1831 | 95.7416
1832 | 95.761
1833 | 95.7466
1834 | 95.7062
1835 | 95.7375
1836 | 95.7434
1837 | 95.8187
1838 | 95.7749
1839 | 95.7345
1840 | 95.7384
1841 | 95.7705
1842 | 95.8159
1843 | 95.7498
1844 | 95.7632
1845 | 95.7265
1846 | 95.7462
1847 | 95.7445
1848 | 95.8038
1849 | 95.7758
1850 | 95.7782
1851 | 95.7892
1852 | 95.7769
1853 | 95.7582
1854 | 95.7579
1855 | 95.7785
1856 | 95.7544
1857 | 95.7519
1858 | 95.7375
1859 | 95.755
1860 | 95.755
1861 | 95.749
1862 | 95.7314
1863 | 95.7304
1864 | 95.7543
1865 | 95.7446
1866 | 95.7143
1867 | 95.7132
1868 | 95.7297
1869 | 95.6779
1870 | 95.7131
1871 | 95.7033
1872 | 95.7089
1873 | 95.7101
1874 | 95.6891
1875 | 95.678
1876 | 95.7108
1877 | 95.7258
1878 | 95.7555
1879 | 95.7459
1880 | 95.7405
1881 | 95.7536
1882 | 95.7297
1883 | 95.7674
1884 | 95.7869
1885 | 95.7734
1886 | 95.7707
1887 | 95.8064
1888 | 95.7346
1889 | 95.7552
1890 | 95.7483
1891 | 95.7408
1892 | 95.786
1893 | 95.7839
1894 | 95.8208
1895 | 95.7825
1896 | 95.7779
1897 | 95.8253
1898 | 95.7781
1899 | 95.8186
1900 | 95.7702
1901 | 95.7602
1902 | 95.7676
1903 | 95.7532
1904 | 95.7651
1905 | 95.7643
1906 | 95.7912
1907 | 95.7963
1908 | 95.7978
1909 | 95.7585
1910 | 95.746
1911 | 95.7335
1912 | 95.7406
1913 | 95.732
1914 | 95.714
1915 | 95.7306
1916 | 95.7262
1917 | 95.744
1918 | 95.7132
1919 | 95.7348
1920 | 95.7385
1921 | 95.7329
1922 | 95.7456
1923 | 95.7477
1924 | 95.734
1925 | 95.7215
1926 | 95.7126
1927 | 95.7476
1928 | 95.7231
1929 | 95.749
1930 | 95.7384
1931 | 95.7361
1932 | 95.7474
1933 | 95.7643
1934 | 95.7463
1935 | 95.7629
1936 | 95.7503
1937 | 95.7167
1938 | 95.7219
1939 | 95.7424
1940 | 95.7479
1941 | 95.7374
1942 | 95.7547
1943 | 95.7933
1944 | 95.7489
1945 | 95.7636
1946 | 95.7582
1947 | 95.7621
1948 | 95.7521
1949 | 95.755
1950 | 95.7397
1951 | 95.7634
1952 | 95.7647
1953 | 95.7837
1954 | 95.7825
1955 | 95.7768
1956 | 95.77
1957 | 95.7606
1958 | 95.7643
1959 | 95.7951
1960 | 95.8062
1961 | 95.7977
1962 | 95.7981
1963 | 95.7986
1964 | 95.8027
1965 | 95.8127
1966 | 95.804
1967 | 95.8022
1968 | 95.8219
1969 | 95.8204
1970 | 95.8253
1971 | 95.8277
1972 | 95.8158
1973 | 95.8231
1974 | 95.8238
1975 | 95.821
1976 | 95.8277
1977 | 95.8378
1978 | 95.8278
1979 | 95.804
1980 | 95.8017
1981 | 95.8094
1982 | 95.8264
1983 | 95.7979
1984 | 95.7841
1985 | 95.794
1986 | 95.7902
1987 | 95.7869
1988 | 95.7836
1989 | 95.7815
1990 | 95.7902
1991 | 95.7706
1992 | 95.746
1993 | 95.7379
1994 | 95.7579
1995 | 95.7711
1996 | 95.7503
1997 | 95.7506
1998 | 95.7734
1999 | 95.7747
2000 | 95.7636
2001 | 95.7695
2002 | 95.7765
2003 | 95.7815
2004 | 95.7974
2005 | 95.8078
2006 | 95.8093
2007 | 95.8014
2008 | 95.8065
2009 | 95.8144
2010 | 95.8137
2011 | 95.8034
2012 | 95.7981
2013 | 95.8068
2014 | 95.813
2015 | 95.8388
2016 | 95.8464
2017 | 95.8474
2018 | 95.8456
2019 | 95.8412
2020 | 95.8444
2021 | 95.8475
2022 | 95.8488
2023 | 95.862
2024 | 95.8678
2025 | 95.8624
2026 | 95.8576
2027 | 95.8514
2028 | 95.848
2029 | 95.8399
2030 | 95.8307
2031 | 95.8191
2032 | 95.8328
2033 | 95.8391
2034 | 95.8242
2035 | 95.8184
2036 | 95.8124
2037 | 95.8177
2038 | 95.8192
2039 | 95.8083
2040 | 95.8118
2041 | 95.8102
2042 | 95.7981
2043 | 95.7918
2044 | 95.7906
2045 | 95.788
2046 | 95.7827
2047 | 95.7683
2048 | 95.7745
2049 | 95.7917
2050 | 95.7877
2051 | 95.7918
2052 | 95.7905
2053 | 95.7928
2054 | 95.8019
2055 | 95.7867
2056 | 95.773
2057 | 95.7731
2058 | 95.7911
2059 | 95.7945
2060 | 95.7937
2061 | 95.8038
2062 | 95.7923
2063 | 95.7886
2064 | 95.7982
2065 | 95.788
2066 | 95.7849
2067 | 95.7807
2068 | 95.7815
2069 | 95.7854
2070 | 95.7959
2071 | 95.8066
2072 | 95.8023
2073 | 95.7923
2074 | 95.7821
2075 | 95.783
2076 | 95.8029
2077 | 95.7891
2078 | 95.7854
2079 | 95.7982
2080 | 95.8034
2081 | 95.8025
2082 | 95.7774
2083 | 95.7905
2084 | 95.8137
2085 | 95.8255
2086 | 95.8283
2087 | 95.83
2088 | 95.8019
2089 | 95.7915
2090 | 95.7854
2091 | 95.7915
2092 | 95.8134
2093 | 95.8201
2094 | 95.8084
2095 | 95.8055
2096 | 95.8052
2097 | 95.7814
2098 | 95.7738
2099 | 95.7924
2100 | 95.8233
2101 | 95.8358
2102 | 95.8288
2103 | 95.8324
2104 | 95.8306
2105 | 95.8247
2106 | 95.8225
2107 | 95.83
2108 | 95.8267
2109 | 95.8247
2110 | 95.8257
2111 | 95.8337
2112 | 95.8251
2113 | 95.8339
2114 | 95.8237
2115 | 95.8094
2116 | 95.812
2117 | 95.8161
2118 | 95.8233
2119 | 95.8135
2120 | 95.8252
2121 | 95.839
2122 | 95.8438
2123 | 95.8074
2124 | 95.8202
2125 | 95.8577
2126 | 95.8389
2127 | 95.8178
2128 | 95.836
2129 | 95.7952
2130 | 95.7942
2131 | 95.7939
2132 | 95.8034
2133 | 95.7984
2134 | 95.8119
2135 | 95.7957
2136 | 95.7969
2137 | 95.7906
2138 | 95.8062
2139 | 95.8084
2140 | 95.8237
2141 | 95.8085
2142 | 95.7836
2143 | 95.7831
2144 | 95.8016
2145 | 95.81
2146 | 95.7972
2147 | 95.7969
2148 | 95.7941
2149 | 95.7836
2150 | 95.8061
2151 | 95.817
2152 | 95.8004
2153 | 95.8047
2154 | 95.7984
2155 | 95.7999
2156 | 95.8236
2157 | 95.8159
2158 | 95.8139
2159 | 95.8064
2160 | 95.8455
2161 | 95.8497
2162 | 95.8276
2163 | 95.8392
2164 | 95.8551
2165 | 95.8658
2166 | 95.8582
2167 | 95.8696
2168 | 95.8474
2169 | 95.8632
2170 | 95.8594
2171 | 95.8468
2172 | 95.8604
2173 | 95.8578
2174 | 95.8498
2175 | 95.8402
2176 | 95.8575
2177 | 95.8585
2178 | 95.841
2179 | 95.8365
2180 | 95.8442
2181 | 95.8226
2182 | 95.8207
2183 | 95.8241
2184 | 95.82
2185 | 95.8372
2186 | 95.8453
2187 | 95.8131
2188 | 95.8331
2189 | 95.8241
2190 | 95.8202
2191 | 95.795
2192 | 95.805
2193 | 95.8277
2194 | 95.8332
2195 | 95.8209
2196 | 95.7973
2197 | 95.7674
2198 | 95.7648
2199 | 95.7386
2200 | 95.7689
2201 | 95.7596
2202 | 95.7679
2203 | 95.7737
2204 | 95.7747
2205 | 95.7646
2206 | 95.7661
2207 | 95.7501
2208 | 95.7361
2209 | 95.7367
2210 | 95.7522
2211 | 95.7811
2212 | 95.7639
2213 | 95.7607
2214 | 95.7831
2215 | 95.7723
2216 | 95.7573
2217 | 95.7567
2218 | 95.7522
2219 | 95.7241
2220 | 95.7566
2221 | 95.7603
2222 | 95.7771
2223 | 95.7594
2224 | 95.746
2225 | 95.7495
2226 | 95.7759
2227 | 95.7645
2228 | 95.7837
2229 | 95.7743
2230 | 95.7597
2231 | 95.8041
2232 | 95.7632
2233 | 95.7785
2234 | 95.7837
2235 | 95.7614
2236 | 95.7843
2237 | 95.7632
2238 | 95.7578
2239 | 95.7574
2240 | 95.7608
2241 | 95.7413
2242 | 95.7874
2243 | 95.7796
2244 | 95.7783
2245 | 95.7711
2246 | 95.7301
2247 | 95.759
2248 | 95.7558
2249 | 95.7486
2250 | 95.7632
2251 | 95.7771
2252 | 95.7374
2253 | 95.7494
2254 | 95.7709
2255 | 95.7876
2256 | 95.7804
2257 | 95.7596
2258 | 95.7636
2259 | 95.7799
2260 | 95.7704
2261 | 95.7671
2262 | 95.7592
2263 | 95.7664
2264 | 95.7774
2265 | 95.7461
2266 | 95.7745
2267 | 95.8015
2268 | 95.7925
2269 | 95.7836
2270 | 95.8079
2271 | 95.7877
2272 | 95.7914
2273 | 95.7878
2274 | 95.7811
2275 | 95.8041
2276 | 95.7761
2277 | 95.778
2278 | 95.7983
2279 | 95.807
2280 | 95.8148
2281 | 95.8293
2282 | 95.806
2283 | 95.7775
2284 | 95.7884
2285 | 95.7822
2286 | 95.771
2287 | 95.7741
2288 | 95.8003
2289 | 95.7993
2290 | 95.7944
2291 | 95.8017
2292 | 95.8016
2293 | 95.7896
2294 | 95.7788
2295 | 95.7776
2296 | 95.764
2297 | 95.7496
2298 | 95.7531
2299 | 95.7652
2300 | 95.77
2301 | 95.7753
2302 | 95.7676
2303 | 95.7602
2304 | 95.7559
2305 | 95.765
2306 | 95.7645
2307 | 95.7724
2308 | 95.7708
2309 | 95.7476
2310 | 95.738
2311 | 95.754
2312 | 95.7533
2313 | 95.7697
2314 | 95.7587
2315 | 95.7545
2316 | 95.7703
2317 | 95.7725
2318 | 95.759
2319 | 95.764
2320 | 95.7718
2321 | 95.7864
2322 | 95.7775
2323 | 95.7845
2324 | 95.8076
2325 | 95.7973
2326 | 95.7877
2327 | 95.7978
2328 | 95.8133
2329 | 95.8204
2330 | 95.8165
2331 | 95.8059
2332 | 95.813
2333 | 95.8459
2334 | 95.8365
2335 | 95.8318
2336 | 95.8333
2337 | 95.8471
2338 | 95.8701
2339 | 95.8725
2340 | 95.8509
2341 | 95.8633
2342 | 95.8624
2343 | 95.8574
2344 | 95.866
2345 | 95.8671
2346 | 95.8717
2347 | 95.8764
2348 | 95.8666
2349 | 95.8893
2350 | 95.8765
2351 | 95.8393
2352 | 95.8275
2353 | 95.8271
2354 | 95.8247
2355 | 95.8326
2356 | 95.8479
2357 | 95.8629
2358 | 95.8354
2359 | 95.8322
2360 | 95.8256
2361 | 95.8066
2362 | 95.7981
2363 | 95.8163
2364 | 95.8235
2365 | 95.8078
2366 | 95.8034
2367 | 95.8199
2368 | 95.8088
2369 | 95.7896
2370 | 95.8062
2371 | 95.7943
2372 | 95.7773
2373 | 95.7802
2374 | 95.7626
2375 | 95.7599
2376 | 95.761
2377 | 95.7616
2378 | 95.7655
2379 | 95.7776
2380 | 95.7649
2381 | 95.7613
2382 | 95.7585
2383 | 95.7438
2384 | 95.7396
2385 | 95.7618
2386 | 95.7644
2387 | 95.7498
2388 | 95.7493
2389 | 95.7707
2390 | 95.7836
2391 | 95.7844
2392 | 95.7709
2393 | 95.7632
2394 | 95.7773
2395 | 95.7743
2396 | 95.7627
2397 | 95.7688
2398 | 95.7746
2399 | 95.7806
2400 | 95.7748
2401 | 95.7802
2402 | 95.7948
2403 | 95.7908
2404 | 95.7962
2405 | 95.801
2406 | 95.7878
2407 | 95.7634
2408 | 95.7692
2409 | 95.7981
2410 | 95.8092
2411 | 95.7982
2412 | 95.7925
2413 | 95.7958
2414 | 95.8027
2415 | 95.8111
2416 | 95.8075
2417 | 95.8025
2418 | 95.8129
2419 | 95.816
2420 | 95.8002
2421 | 95.7904
2422 | 95.7853
2423 | 95.7898
2424 | 95.7991
2425 | 95.7942
2426 | 95.7873
2427 | 95.787
2428 | 95.7928
2429 | 95.7871
2430 | 95.7774
2431 | 95.7717
2432 | 95.7737
2433 | 95.7779
2434 | 95.7649
2435 | 95.7604
2436 | 95.7704
2437 | 95.768
2438 | 95.7639
2439 | 95.7764
2440 | 95.767
2441 | 95.7455
2442 | 95.7371
2443 | 95.7398
2444 | 95.7545
2445 | 95.7659
2446 | 95.7588
2447 | 95.7534
2448 | 95.7637
2449 | 95.7564
2450 | 95.7562
2451 | 95.7617
2452 | 95.7618
2453 | 95.7551
2454 | 95.7486
2455 | 95.7462
2456 | 95.7486
2457 | 95.75
2458 | 95.7525
2459 | 95.7615
2460 | 95.7646
2461 | 95.7653
2462 | 95.7512
2463 | 95.7544
2464 | 95.7538
2465 | 95.7614
2466 | 95.7771
2467 | 95.7725
2468 | 95.7699
2469 | 95.7696
2470 | 95.7815
2471 | 95.7816
2472 | 95.7599
2473 | 95.7489
2474 | 95.7504
2475 | 95.7578
2476 | 95.751
2477 | 95.7377
2478 | 95.7513
2479 | 95.7478
2480 | 95.7449
2481 | 95.7533
2482 | 95.7506
2483 | 95.7415
2484 | 95.7391
2485 | 95.7413
2486 | 95.7171
2487 | 95.7257
2488 | 95.7247
2489 | 95.7175
2490 | 95.7187
2491 | 95.7249
2492 | 95.7476
2493 | 95.7626
2494 | 95.7421
2495 | 95.7442
2496 | 95.7391
2497 | 95.727
2498 | 95.7439
2499 | 95.7548
2500 | 95.7615
2501 | 95.754
2502 | 95.7201
2503 | 95.7179
2504 | 95.7423
2505 | 95.7506
2506 | 95.7546
2507 | 95.7188
2508 | 95.7421
2509 | 95.7362
2510 | 95.7226
2511 | 95.7364
2512 | 95.7603
2513 | 95.7349
2514 | 95.7439
2515 | 95.7472
2516 | 95.7544
2517 | 95.7669
2518 | 95.7902
2519 | 95.7817
2520 | 95.7635
2521 | 95.7746
2522 | 95.7767
2523 | 95.775
2524 | 95.7706
2525 | 95.7759
2526 | 95.7953
2527 | 95.8016
2528 | 95.806
2529 | 95.7917
2530 | 95.8
2531 | 95.8398
2532 | 95.8573
2533 | 95.8292
2534 | 95.8213
2535 | 95.8304
2536 | 95.8047
2537 | 95.7996
2538 | 95.8096
2539 | 95.8258
2540 | 95.8329
2541 | 95.8418
2542 | 95.836
2543 | 95.8388
2544 | 95.8424
2545 | 95.8401
2546 | 95.8599
2547 | 95.8661
2548 | 95.8635
2549 | 95.8628
2550 | 95.8449
2551 | 95.8325
2552 | 95.8509
2553 | 95.8276
2554 | 95.8286
2555 | 95.814
2556 | 95.8126
2557 | 95.7909
2558 | 95.8054
2559 | 95.8243
2560 | 95.82
2561 | 95.8167
2562 | 95.8315
2563 | 95.8457
2564 | 95.8127
2565 | 95.8135
2566 | 95.805
2567 | 95.8195
2568 | 95.8184
2569 | 95.799
2570 | 95.7989
2571 | 95.8175
2572 | 95.8037
2573 | 95.8071
2574 | 95.7861
2575 | 95.7938
2576 | 95.7617
2577 | 95.7508
2578 | 95.7764
2579 | 95.7726
2580 | 95.8003
2581 | 95.8063
2582 | 95.791
2583 | 95.7688
2584 | 95.7745
2585 | 95.7979
2586 | 95.7875
2587 | 95.7669
2588 | 95.7896
2589 | 95.7738
2590 | 95.7648
2591 | 95.7746
2592 | 95.7462
2593 | 95.7461
2594 | 95.7525
2595 | 95.7519
2596 | 95.7566
2597 | 95.7689
2598 | 95.7566
2599 | 95.7415
2600 | 95.7601
2618.9009 | 95.6072
2639.0403 | 95.6195
2658.887 | 95.6299
2678.9923 | 95.6374
2698.8051 | 95.641
2718.8756 | 95.6399
2738.9285 | 95.6341
2758.6893 | 95.6234
2778.7067 | 95.6083
2798.7061 | 95.5893
2818.6874 | 95.5676
2838.6503 | 95.5443
2858.5948 | 95.521
2878.5207 | 95.4993
2898.428 | 95.481
2918.5887 | 95.4676
2938.4579 | 95.4606
2958.5799 | 95.461
2978.4105 | 95.469
2998.4931 | 95.4843
3018.2847 | 95.506
3038.3274 | 95.5324
3058.3498 | 95.5616
3078.3518 | 95.5914
3098.3333 | 95.6199
3118.2941 | 95.6455
3138.2341 | 95.667
3158.1532 | 95.6841
3178.0512 | 95.6969
3198.1964 | 95.7058
3218.0516 | 95.7121
3237.8853 | 95.7167
3257.9649 | 95.7209
3278.0223 | 95.7257
3297.7901 | 95.7321
3317.8027 | 95.7404
3337.7925 | 95.7511
3357.7595 | 95.7641
3377.7034 | 95.7789
3397.8897 | 95.7951
3417.7868 | 95.812
3437.6606 | 95.8289
3457.7753 | 95.8454
3477.6015 | 95.8617
3497.6677 | 95.8782
3517.4458 | 95.8963
3537.463 | 95.9184
3557.4552 | 95.9472
3577.4225 | 95.9824
3597.3645 | 96.0234
3617.2813 | 96.0681
3637.4341 | 96.1134
3657.2995 | 96.1555
3677.4 | 96.1874
3697.2134 | 96.2096
3717.2609 | 96.221
3737.2816 | 96.2237
3757.2753 | 96.2193
3777.2419 | 96.208
3797.1811 | 96.1972
3817.093 | 96.1879
3836.9772 | 96.1804
3857.0915 | 96.171
3876.9198 | 96.1584
3896.9771 | 96.1439
3917.0055 | 96.1217
3937.0048 | 96.0891
3956.975 | 96.0496
3976.9158 | 96.0087
3996.8271 | 95.97
4016.7089 | 95.9351

## Polarizer
Wavelength | Transmission
300 | 59.6242
310 | 59.4856
320 | 59.52
330 | 59.9022
340 | 60.7073
350 | 61.9996
360 | 63.6518
370 | 65.2268
380 | 66.5447
390 | 68.2525
400 | 70.0563
410 | 71.403
420 | 72.9436
430 | 74.2278
440 | 75.3516
450 | 76.4098
460 | 77.2374
470 | 77.9825
480 | 78.5012
490 | 79.0038
500 | 79.2756
510 | 79.5117
520 | 79.6061
530 | 79.6783
540 | 79.6929
550 | 79.5845
560 | 79.5989
570 | 79.4487
580 | 79.1267
590 | 79.0363
600 | 78.9175
610 | 78.4818
620 | 78.1581
630 | 78.1305
640 | 77.8963
650 | 77.3835
660 | 77.0267
670 | 76.9704
680 | 76.8666
690 | 76.4381
700 | 75.8908
710 | 75.612
720 | 75.59
730 | 75.4875
740 | 75.1068
750 | 74.5309
760 | 74.0812
770 | 73.949
780 | 73.9929
790 | 73.9794
800 | 73.7839
810 | 73.5402
820 | 73.523
830 | 73.8631
840 | 74.5396
850 | 75.0746
860 | 75.4989
870 | 75.9772
880 | 76.3106
890 | 76.6292
900 | 76.9923
910 | 77.5009
920 | 78.1627
930 | 78.8058
940 | 79.2832
950 | 79.5589
960 | 79.6105
970 | 79.5478
980 | 79.5176
990 | 79.5652
1000 | 79.7716
1010 | 80.0947
1020 | 80.4414
1030 | 80.7786
1040 | 81.0022
1050 | 81.1124
1060 | 81.0799
1070 | 80.9569
1080 | 80.8068
1090 | 80.6974
1100 | 80.7427
1110 | 80.8386
1120 | 80.915
1130 | 81.0691
1140 | 81.3315
1150 | 81.6103
1160 | 81.8134
1170 | 81.9383
1180 | 82.0011
1190 | 82.0083
1200 | 81.9483
1210 | 81.8329
1220 | 81.6227
1230 | 81.505
1240 | 81.4981
1250 | 81.5696
1260 | 81.7153
1270 | 81.7619
1280 | 81.8998
1290 | 82.0511
1300 | 82.2686
1310 | 82.4325
1320 | 82.5803
1330 | 82.7019
1340 | 82.728
1350 | 82.8051
1360 | 82.7056
1370 | 82.5852
1380 | 82.5163
1390 | 82.3554
1400 | 82.3017
1410 | 82.305
1420 | 82.2164
1430 | 82.1539
1440 | 82.2193
1450 | 82.326
1460 | 82.4382
1470 | 82.564
1480 | 82.6903
1490 | 82.765
1500 | 82.9208
1510 | 83.0824
1520 | 83.2018
1530 | 83.3303
1540 | 83.4182
1550 | 83.4727
1560 | 83.5024
1570 | 83.5645
1580 | 83.5794
1590 | 83.4768
1600 | 83.3806
1610 | 83.2801
1620 | 83.1841
1630 | 83.1265
1640 | 83.1372
1650 | 83.0878
1660 | 83.0115
1670 | 82.9453
1680 | 83.0178
1690 | 83.0745
1700 | 83.0661
1710 | 83.1794
1720 | 83.2608
1730 | 83.301
1740 | 83.3013
1750 | 83.4521
1760 | 83.5689
1770 | 83.7007
1780 | 83.7904
1790 | 83.893
1800 | 83.9691
1810 | 84.0395
1820 | 84.1557
1830 | 84.2757
1840 | 84.4105
1850 | 84.3689
1860 | 84.3216
1870 | 84.2868
1880 | 84.3852
1890 | 84.3857
1900 | 84.4303
1910 | 84.3779
1920 | 84.2974
1930 | 84.2516
1940 | 84.2568
1950 | 84.2706
1960 | 84.2788
1970 | 84.2586
1980 | 84.2098
1990 | 84.1041
2000 | 84.1224
2010 | 84.1347
2020 | 84.0523
2030 | 84.0803
2040 | 84.0088
2050 | 83.9871
2060 | 83.9844
2070 | 84.0525
2080 | 84.0836
2090 | 84.0868
2100 | 84.241
2110 | 84.2912
2120 | 84.4839
2130 | 84.408
2140 | 84.4932
2150 | 84.5774
2160 | 84.6028
2170 | 84.7135
2180 | 84.6473
2190 | 84.7069
2200 | 84.5882
2210 | 84.4314
2220 | 84.3927
2230 | 84.4943
2240 | 84.4745
2250 | 84.8781
2260 | 84.7248
2270 | 84.9259
2280 | 84.9621
2290 | 85.1377
2300 | 85.1675
2310 | 85.3476
2320 | 85.4378
2330 | 85.4034
2340 | 85.3447
2350 | 85.3059
2360 | 85.3279
2370 | 85.2741
2380 | 85.2885
2390 | 85.2216
2400 | 85.2959
2410 | 85.0901
2420 | 85.0291
2430 | 85.0246
2440 | 84.9275
2450 | 85.1911
2460 | 85.011
2470 | 85.0703
2480 | 85.0215
2490 | 84.9695
2500 | 85.1085
2510 | 84.8502
2520 | 85.0589
2530 | 84.8781
2540 | 84.8832
2550 | 84.9587
2560 | 84.8499
2570 | 84.8981
2580 | 84.9148
2590 | 84.8148
2600 | 84.7645
2650 | 84
2700 | 84
2750 | 84
2800 | 84
2850 | 83
2900 | 83
2950 | 83
3000 | 83
3100 | 83
3200 | 82
3300 | 82
3400 | 82
3500 | 81
3600 | 80
3700 | 80
3800 | 80
3900 | 70
4000 | 60
4100 | 50
4200 | 30
4300 | 20
4400 | 20
4500 | 15
4600 | 15
4700 | 10
4800 | 10
4900 | 10
5000 | 5

## PEM
Wavelength | Transmission
300 | 93%
350 | 93%
400 | 93%
450 | 93%
500 | 93%
550 | 93%
600 | 93%
650 | 93%
700 | 93%
750 | 93%
800 | 94%
850 | 94%
900 | 94%
950 | 94%
1000 | 94%
1050 | 94%
1100 | 94%
1150 | 94%
1200 | 94%
1250 | 94%
1300 | 94%
1350 | 94%
1400 | 94%
1450 | 94%
1500 | 94%
1550 | 94%
1600 | 94%
1650 | 94%
1700 | 94%
1750 | 94%
1800 | 94%
1850 | 94%
1900 | 94%
1950 | 94%
2000 | 94%
2050 | 94%
2100 | 94%
2150 | 94%
2200 | 94%
2250 | 94%
2300 | 94%
2350 | 94%
2400 | 94%
2450 | 94%
2500 | 94%
2550 | 94%
2600 | 90%
2650 | 84%
2700 | 76%
2750 | 82%
2800 | 85%
2850 | 83%
2900 | 82%
2950 | 83%
3000 | 83%
3050 | 83%
3100 | 83%
3150 | 83%
3200 | 83%
3250 | 83%
3300 | 84%
3350 | 85%
3400 | 85%
3450 | 83%
3500 | 82%
3550 | 75%
3600 | 63%
3650 | 54%
3700 | 44%
3750 | 37%
3800 | 29%
3850 | 19%
3900 | 17%
3950 | 16%
4000 | 15%

## Detector Photosensitivity
Wavelength | Photosensitivity (A/W)
300 | 0.1
350 | 0.14
400 | 0.17
450 | 0.21
500 | 0.24
550 | 0.27
600 | 0.3
650 | 0.33
700 | 0.35
750 | 0.37
800 | 0.405
850 | 0.43
900 | 0.44
950 | 0.45
1000 | 0.39
1050 | 0.2

## Detector Detectivity
Wavelength | Detectivity
1100 | 15000000
1200 | 25000000
1300 | 80000000
1400 | 140000000
1500 | 150000000
1600 | 165000000
1700 | 180000000
1800 | 185000000
1900 | 210000000
2000 | 220000000
2100 | 230000000
2200 | 250000000
2300 | 300000000
2400 | 350000000
2500 | 450000000
2600 | 480000000
2700 | 490000000
2800 | 500000000
2900 | 540000000
3000 | 560000000
3100 | 580000000
3200 | 600000000
3300 | 615000000
3400 | 650000000
3500 | 700000000
3600 | 735000000
3700 | 840000000
3800 | 900000000
3900 | 930000000
4000 | 960000000